## Лист1 (hidden)
| 1К21 |  |  | FALSE | 12 | К
1К24
2025-02-26 |  |  | если в ячейке М с буквой К | И(ЕСЛИ(ЗНАЧЕН(ЛЕВСИМВ(ТЕКСТ($M1;"0");1))<=ЦЕЛОЕ((МЕСЯЦ(СЕГОДНЯ())+2)/3);1);ЕСЛИ(ЗНАЧЕН(ПРАВСИМВ(ТЕКСТ($M1;"0");2))+($L1/12)<=ЗНАЧЕН(ТЕКСТ(СЕГОДНЯ();"ГГ"));1);ИЛИ($N1="К";$N1="K";;$N1="П"))
25 |  |  | если в ячейке М дата поверки | И(ЕСЛИ(ЦЕЛОЕ((МЕСЯЦ($M1)+2)/3)<=ЦЕЛОЕ((МЕСЯЦ(СЕГОДНЯ())+2)/3);1);ЕСЛИ(ЗНАЧЕН(ТЕКСТ($M1;"ГГ"))+($L1/12)<=ЗНАЧЕН(ТЕКСТ(СЕГОДНЯ();"ГГ"));1);ИЛИ($N1="К";$N1="K";$N1="П"))
| 2К22 |  | общая формула | ИЛИ(И(ЕСЛИ(ЗНАЧЕН(ЛЕВСИМВ(ТЕКСТ($M1;"0");1))<=ЦЕЛОЕ((МЕСЯЦ(СЕГОДНЯ())+2)/3);1);ЕСЛИ(ЗНАЧЕН(ПРАВСИМВ(ТЕКСТ($M1;"0");2))+($L1/12)<=ЗНАЧЕН(ТЕКСТ(СЕГОДНЯ();"ГГ"));1);ИЛИ($N1="К";$N1="K";;$N1="П"));ЕСЛИОШИБКА(И(ЕСЛИ(ЦЕЛОЕ((МЕСЯЦ($M1)+2)/3)<=ЦЕЛОЕ((МЕСЯЦ(СЕГОДНЯ())+2)/3);1);ЕСЛИ(ЗНАЧЕН(ТЕКСТ($M1;"ГГ"))+($L1/12)<=ЗНАЧЕН(ТЕКСТ(СЕГОДНЯ();"ГГ"));1);ИЛИ($N1="К";$N1="K";$N1="П"));0))
3К22
3К21
24 | 3К21 | термометр
| 3К21 | Термометр
2022-08-12
3

## ГПА 61
№ п/п | Наименование | Тип | Заводской номер | Год выпуска | Диапазон измерений | Класс точности | Место установки СИ | Объект установки | Подразделение | Дата установки | Межповерочный интервал, мес. | Дата последней поверки / калибровки | Поверка (П)/ Калибровка (К)
1 | Манометр технический | МП4-УУ2 | 15088 | 2010 | 0..160 кгс/см2 | 1.5 | P газа перед КШ 731/1,2 | ГПА 61 БПТГ | АСУ,А и ТМ (КЦ № 6) | 2012 | 12 | 1К24 | К
2 | Манометр технический | МП4-УУ2 | 15105 | 2010 | 0..100 кгс/см2 | 1.5 | P газа после КРД 730/1 | ГПА 61 БПТГ | АСУ,А и ТМ (КЦ № 6) | 2012 | 12 | 1К24 | К
3 | Манометр технический | МП4-УУ2 | 15564 | 2010 | 0..160 кгс/см2 | 1 | P газа в C 701 | ГПА 61 БПТГ | АСУ,А и ТМ (КЦ № 6) | 2012 | 12 | 24ДЯУ | П
4 | Манометр технический | МП4-УУ2 | 15518 | 2010 | 0..160 кгс/см2 | 1.5 | P газа на выходе ЭПГ 700/1 | ГПА 61 БПТГ | АСУ,А и ТМ (КЦ № 6) | 2012 | 12 | 1К24 | К
5 | Манометр технический | МП4-УУ2 | 15103 | 2010 | 0..100 кгс/см2 | 1.5 | P газа после КРД 730/2 | ГПА 61 БПТГ | АСУ,А и ТМ (КЦ № 6) | 2012 | 12 | 1К24 | К
6 | Манометр технический | МП4-УУ2 | 15108 | 2010 | 0..160 кгс/см2 | 1.5 | P газа на выходе ЭПГ 700/2 | ГПА 61 БПТГ | АСУ,А и ТМ (КЦ № 6) | 2012 | 12 | 1К24 | К
7 | Термометр биметаллический | ТБ-2 | 7557 | 2010 | 0 .. 100°С | 1.5 | Тг на выходе ЭПГ 700/1 | ГПА 61 БПТГ | АСУ,А и ТМ (КЦ № 6) | 2012 | 12 | 2К24 | К
8 | Термометр биметаллический | ТБ-2 | 7563 | 2005 | 0 .. 120°С | 1.5 | Тг на выходе ЭПГ 700/2 | ГПА 61 БПТГ | АСУ,А и ТМ (КЦ № 6) | 2012 | 12 | 2К24 | К
9 | Уровнемер | KROHNE BM-26A/C/RR | 447006647.20.04 | 2011 | 0..100 % | ±10 мм | Уровень жидкости в сепараторе С701 | ГПА 61 БПТГ | АСУ,А и ТМ (КЦ № 6) | 2012 | 48
10 | Преобразователь избыточного давления | Honeywell STG-97L | 11W03 C3287149003052 | 2011 | 0..10 MPa | 0.075 | Давление газа перед С701 (на входе в блок БПТГ) | ГПА 61 БПТГ | АСУ,А и ТМ (КЦ № 6) | 2012 | 36
11 | Преобразователь избыточного давления | Honeywell STG-97L | 11W03 C3287149003003 | 2011 | 0..10 MPa | 0.075 | Давление газа на выходе блока БПТГ перед КШ12 | ГПА 61 БПТГ | АСУ,А и ТМ (КЦ № 6) | 2012 | 36
12 | Термометр сопротивления | ТСП 012.60 | 383 | 2011 | -60..+200 °С | B | Температура антифриза в подогревателе ЭПГ700/2 | ГПА 61 БПТГ | АСУ,А и ТМ (КЦ № 6) | 2012 | 36
13 | Термометр сопротивления | ТСП 012.60 | 357 | 2011 | -60..+200 °С | B | Температура газа после ЭПГ700/2 | ГПА 61 БПТГ | АСУ,А и ТМ (КЦ № 6) | 2012 | 36
14 | Термометр сопротивления | ТСП 012.60 | 384 | 2011 | -60..+200 °С | B | Температура антифриза в подогревателе ЭПГ700/1 | ГПА 61 БПТГ | АСУ,А и ТМ (КЦ № 6) | 2012 | 36
15 | Термометр сопротивления | ТСП 012.60 | 447 | 2011 | -60..+200 °С | B | Температура газа после ЭПГ700/1 | ГПА 61 БПТГ | АСУ,А и ТМ (КЦ № 6) | 2012 | 36
16 | Термометр сопротивления | ТСП 012.60 | 373 | 2011 | -60..+200 °С | B | Температура воздуха в контейнере блока БПТГ т.1 | ГПА 61 БПТГ | АСУ,А и ТМ (КЦ № 6) | 2012 | 36
17 | Термометр сопротивления | ТСП 012.60 | 381 | 2011 | -60..+200 °С | B | Температура воздуха в контейнере блока БПТГ т.2 | ГПА 61 БПТГ | АСУ,А и ТМ (КЦ № 6) | 2012 | 36
18 | Термометр сопротивления | ТСП 012.60 | 371 | 2011 | -60..+200 °С | B | Температура масла EK225 | ГПА 61 БПТГ | АСУ,А и ТМ (КЦ № 6) | 2012 | 36
19 | Термометр сопротивления | ТСП 012.60 | 370 | 2011 | -60..+200 °С | B | Температура масла EK226 | ГПА 61 БПТГ | АСУ,А и ТМ (КЦ № 6) | 2012 | 36
20 | Термометр сопротивления | ТСП 012.60 | 363 | 2011 | -50-+130 °С | B | Температура газа перед С701 | ГПА 61 БПТГ | АСУ,А и ТМ (КЦ № 6)
21 | Датчик уровня | Optiswitch 5200C | 20408759 | 2011 | L=400 мм |  | Уровень антифриза в ЭПГ 700/1 | ГПА 61 БПТГ | АСУ,А и ТМ (КЦ № 6)
22 | Датчик уровня | Optiswitch 5200C | 20408763 | 2011 | L=400 мм |  | Уровень антифриза в ЭПГ 700/2 | ГПА 61 БПТГ | АСУ,А и ТМ (КЦ № 6)
23 | Контроль загазованности | Det-Tronics (PIRECL 21M) | 1105074 | 2011 |  |  | ЭП 700/2 (QT 502) | ГПА 61 БПТГ | АСУ,А и ТМ (КЦ № 6) | 2012
24 | Контроль загазованности | Det-Tronics (PIRECL 21M) | 1105088 | 2011 |  |  | ЭП 700/1 (QT 501) | ГПА 61 БПТГ | АСУ,А и ТМ (КЦ № 6) | 2012
25 | Датчик пламени | ИП330/3-20-А1 | 001000 | 2011 |  |  | (BTF503) | ГПА 61 БПТГ | АСУ,А и ТМ (КЦ № 6) | 2012
26 | Датчик пламени | ИП330/3-20-А1 | 000984 | 2011 |  |  | (BTF501) | ГПА 61 БПТГ | АСУ,А и ТМ (КЦ № 6) | 2012
27 | Датчик пламени | ИП330/3-20-А1 | 001016 | 2011 |  |  | (BTF502) | ГПА 61 БПТГ | АСУ,А и ТМ (КЦ № 6) | 2012
28 | Датчик пламени | ИП330/3-20-А1 | 000999 | 2011 |  |  | (BTF504) | ГПА 61 БПТГ | АСУ,А и ТМ (КЦ № 6) | 2012
29 | Термометр сопротивления | ТСПУ-Л 22322 | 18 | 2011 | -60..+100 °С | ±0,5 % | Т нагретого воздуха | ГПА 61 АВГМ | АСУ,А и ТМ (КЦ № 6) | 2012 | 24
30 | Термометр сопротивления | ТСПУ-Л 22322 | 7 | 2011 | -60..+100 °С | ±0,5 % | Тг на газовом счетчике | ГПА 61 АВГМ | АСУ,А и ТМ (КЦ № 6) | 2012 | 24
31 | Термометр сопротивления | ТСПУ-Л 22322 | 26 | 2011 | -60..+350 °С | ±0,5 % | Т теплообменника 1 | ГПА 61 АВГМ | АСУ,А и ТМ (КЦ № 6) | 2012 | 24
32 | Термометр сопротивления | ТСПУ-Л 22322 | 31 | 2011 | -60..+350 °С | ±0,5 % | Т теплообменника 2 | ГПА 61 АВГМ | АСУ,А и ТМ (КЦ № 6) | 2012 | 24
33 | Термометр сопротивления | ТСПУ-Л 22322 | 9 | 2011 | -60..+100 °С | ±0,5 % | Тг на входе | ГПА 61 АВГМ | АСУ,А и ТМ (КЦ № 6) | 2012 | 24
34 | Термометр сопротивления | ТСПУ-Л 22322 | 1 | 2011 | -60..+100 °С | ±0,5 % | Тв в секции обслуживания | ГПА 61 АВГМ | АСУ,А и ТМ (КЦ № 6) | 2012 | 24
35 | Манометр технический | МП4-УУ2 | 15576 | 2010 | 0..0,6 кгс/см2 | 1.5 | Р газа после счетчика АВГМ | ГПА 61 АВГМ | АСУ,А и ТМ (КЦ № 6) | 2012 | 12 | 1К24 | К
36 | Манометр технический | ДМ8008-ВУ-У2 | 15166 | 2010 | 0..6 кгс/см2 | 1.5 | Р газа на входе АВГМ | ГПА 61 АВГМ | АСУ,А и ТМ (КЦ № 6) | 2012 | 12 | 1К24 | К
37 | Контроль загазованности | Det-Tronics (PIRECL 21M) | 1105077 | 2011 |  |  | (QT 701) | ГПА 61 АВГМ | АСУ,А и ТМ (КЦ № 6) | 2012
38 | Извещатель тепловой пожарный | Fenwal 12-X27121-000 | 1918 | 2011 | -55…+150 °С |  | 501 | ГПА 61 АВГМ | АСУ,А и ТМ (КЦ № 6) | 2012
39 | Извещатель тепловой пожарный | Fenwal 12-X27121-000 | 1919 | 2011 | -55…+150 °С |  | 502 | ГПА 61 АВГМ | АСУ,А и ТМ (КЦ № 6) | 2012
40 | Извещатель тепловой пожарный | Fenwal 12-X27121-000 | 1920 | 2011 | -55…+150 °С |  | 503 | ГПА 61 АВГМ | АСУ,А и ТМ (КЦ № 6) | 2012
41 | Преобразователь избыточного давления | Dunas LGW 3 A2 | CE-0085 AQ0673 |  | 0...500 mBar |  | Перепад давления | ГПА 61 АВГМ | АСУ,А и ТМ (КЦ № 6) | 2012
42 | Преобразователь избыточного давления | ПРОМА-ИДМ-(В) | 108165 | 2011 | 0…1кРа |  | Р воздуха на входе (датчик и прибор) | ГПА 61 АВГМ | АСУ,А и ТМ (КЦ № 6) | 2012
43 | Преобразователь избыточного давления | ДДМ-03-ДИ | 303046 |  | 0…40кРа |  | Р газа полсе РД | ГПА 61 АВГМ | АСУ,А и ТМ (КЦ № 6) | 2012
44 | Счетчик газа | Elster ПГТИ G65 | 11024687 | 2011 | -40…+70 °С |  | Счетчик газа | ГПА 61 АВГМ | АСУ,А и ТМ (КЦ № 6) | 2012
45 | Манометр технический | МП3-УУХЛ1 | 15652 | 2010 | 0..160 кгс/см2 | 1.5 | Р газа 1 секции | ГПА 61 АВОГ | АСУ,А и ТМ (КЦ № 6) | 2012 | 12 | 1К24 | К
46 | Манометр технический | МП3-УУХЛ1 | 15207 | 2010 | 0..160 кгс/см2 | 1.5 | Р газа 2 секции | ГПА 61 АВОГ | АСУ,А и ТМ (КЦ № 6) | 2012 | 12 | 1К24 | К
47 | Манометр технический | МП3-УУХЛ1 | 15360 | 2010 | 0..160 кгс/см2 | 1.5 | Р газа 3 секции | ГПА 61 АВОГ | АСУ,А и ТМ (КЦ № 6) | 2012 | 12 | 1К24 | К
48 | Манометр технический | МП3-УУХЛ1 | 15224 | 2010 | 0..160 кгс/см2 | 1.5 | Р газа 4 секции | ГПА 61 АВОГ | АСУ,А и ТМ (КЦ № 6) | 2012 | 12 | 1К24 | К
49 | Манометр технический | МП3-УУХЛ1 | 15222 | 2010 | 0..160 кгс/см2 | 1.5 | Р газа 5 секции | ГПА 61 АВОГ | АСУ,А и ТМ (КЦ № 6) | 2012 | 12 | 1К24 | К
50 | Манометр технический | МП3-УУХЛ1 | 15262 | 2010 | 0..160 кгс/см2 | 1.5 | Р газа 6 секции | ГПА 61 АВОГ | АСУ,А и ТМ (КЦ № 6) | 2012 | 12 | 1К24 | К
51 | Манометр технический | МП3-УУХЛ1 | 15264 | 2010 | 0..160 кгс/см2 | 1.5 | Р газа 7 секции | ГПА 61 АВОГ | АСУ,А и ТМ (КЦ № 6) | 2012 | 12 | 1К24 | К
52 | Манометр технический | МП3-УУХЛ1 | 15574 | 2010 | 0..160 кгс/см2 | 1.5 | Р газа 8 секции | ГПА 61 АВОГ | АСУ,А и ТМ (КЦ № 6) | 2012 | 12 | 1К24 | К
53 | Термометр биметаллический | ТБф | 072177 | 2018 | ­50 .. 100°С | 1.5 | Тг на выходе 1 секции АВО | ГПА 61 АВОГ | АСУ,А и ТМ (КЦ № 6) | 2019 | 12 | 3К24 | К
54 | Термометр биметаллический | ТБф | 072178 | 2018 | ­50 .. 100°С | 1.5 | Тг на выходе 2 секции АВО | ГПА 61 АВОГ | АСУ,А и ТМ (КЦ № 6) | 2019 | 12 | 3К24 | К
55 | Термометр биметаллический | ТБф | 072179 | 2018 | ­50 .. 100°С | 1.5 | Тг на выходе 3 секции АВО | ГПА 61 АВОГ | АСУ,А и ТМ (КЦ № 6) | 2019 | 12 | 3К24 | К
56 | Термометр биметаллический | ТБф | 072180 | 2018 | ­50 .. 100°С | 1.5 | Тг на выходе 4 секции АВО | ГПА 61 АВОГ | АСУ,А и ТМ (КЦ № 6) | 2019 | 12 | 3К24 | К
57 | Термометр биметаллический | ТБ-2 | 845 | 2018 | ­50 .. 100°С | 1 | Тг на выходе 5 секции АВО | ГПА 61 АВОГ | АСУ,А и ТМ (КЦ № 6) | 2019 | 12 | 3К24 | К
58 | Термометр биметаллический | ТБф | 072182 | 2018 | ­50 .. 100°С | 1.5 | Тг на выходе 6 секции АВО | ГПА 61 АВОГ | АСУ,А и ТМ (КЦ № 6) | 2019 | 12 | 3К24 | К
59 | Термометр биметаллический | ТБф | 072183 | 2018 | ­50 .. 100°С | 1.5 | Тг на выходе 7 секции АВО | ГПА 61 АВОГ | АСУ,А и ТМ (КЦ № 6) | 2019 | 12 | 3К24 | К
60 | Термометр биметаллический | ТБф | 072184 | 2018 | ­50 .. 100°С | 1.5 | Тг на выходе 8 секции АВО | ГПА 61 АВОГ | АСУ,А и ТМ (КЦ № 6) | 2019 | 12 | 3К24 | К
61 | Манометр технический | МП4-УФ БС УХЛ1 | 312533 | 2010 | 0..160 кгс/см2 | 1.5 | Р газа на входе АВО | ГПА 61 АВОГ | АСУ,А и ТМ (КЦ № 6) | 2012 | 12 | 1К24 | К
62 | Манометр технический | МП4-УФ БС УХЛ1 | 312549 | 2010 | 0..160 кгс/см2 | 1.5 | Р газа на выходе АВО | ГПА 61 АВОГ | АСУ,А и ТМ (КЦ № 6) | 2012 | 12 | 1К24 | К
63 | Манометр технический | МП4-УУ2 | 15145 | 2010 | 0..16 кгс/см2 | 1.5 | Р имп. воздуха кр. 6к | ГПА 61 АВОГ | АСУ,А и ТМ (КЦ № 6) | 2012 | 12 | 3К24 | К
64 | Термометр сопротивления | ТСП 012.56ОВ | 1 | 2011 | -60..+200 °С | B | Температура газа на выходе АВО перед краном 6к | ГПА 61 АВОГ | АСУ,А и ТМ (КЦ № 6) | 2012 | 36
65 | Термометр сопротивления | ТСП 012.56ОВ | 5 | 2011 | -60..+200 °С | B по ГОСТ Р 8.625 | Температура газа на выходе АВО перед краном 2 | ГПА 61 АВОГ | АСУ,А и ТМ (КЦ № 6) | 2012 | 36
66 | Преобразователь избыточного давления | YOKOGAVA EJX110А-EНS5J-B19DM/KF21/QR | 91М439692.217 | 2012 | 0..160 kPa | 0.04% | Перепад давления на АВО газа | ГПА 61 АВОГ | АСУ,А и ТМ (КЦ № 6) | 2012 | 60
67 | Преобразователь избыточного давления | YOKOGAVA EJX530А-EDS9N-019DL/KF21/QR | 91M439736.217 | 2012 | 0..16 МPa | 0.1% | Давление газа на выходе АВО (до крана №2) | ГПА 61 АВОГ | АСУ,А и ТМ (КЦ № 6) | 2012 | 60
68 | Термометр сопротивления | ТСП 012.60 | 454 | 2011 | -60..+200 °С | B | Температура масла на выходе МОД | ГПА 61 | АСУ,А и ТМ (КЦ № 6) | 2012 | 36
69 | Термометр сопротивления | Метран 256-04 | 2025077 | 2011 | -50-+200 °С | B | Температура масла на входе в МОД | ГПА 61 | АСУ,А и ТМ (КЦ № 6)
70 | Термометр сопротивления | ТСП 011.101 | 17 | 2011 | -50..100 °С | B | Температура секции МОД | ГПА 61 | АСУ,А и ТМ (КЦ № 6) | 2012 | 36
71 | Термометр сопротивления | ТСП 012П | 11 | 2013 | -50..200 °С | B | Температура поверхности электронагревателей МОД | ГПА 61 | АСУ,А и ТМ (КЦ № 6) | 2012 | 36
72 | Выключатель давления | Садко 44 ТЖИУ 406422.004 | 124603 | 2011 | 0,04…0,15 МПа |  | Перепад давления масла на фильтрах смазки после МОД | ГПА 61 | АСУ,А и ТМ (КЦ № 6) | 2012
73 | Выключатель давления | Садко 44 ТЖИУ 406422.004 | 124779 | 2011 | 0,01…0,04 Мпа |  | Перепад давления масла на фильтрах двигателя | ГПА 61 | АСУ,А и ТМ (КЦ № 6) | 2012
74 | Выключатель давления | Садко 107 ТЖИУ.406423.004 | 124019 | 2011 | 0,09…0,5 Мпа |  | Давление масла на входе в фильтр маслобака | ГПА 61 | АСУ,А и ТМ (КЦ № 6) | 2012
75 | Выключатель давления | Садко 44 ТЖИУ 406422.004 | 122901 | 2011 | 0,04…0,15 МПа |  | Перепад давления запирающего воздуха на фильтре | ГПА 61 | АСУ,А и ТМ (КЦ № 6) | 2012
76 | Выключатель давления | Садко 107 ТЖИУ.406423.004 | 122938 | 2011 | 3…6 Мпа |  | Сигнализатор обрыва металлорукава | ГПА 61 | АСУ,А и ТМ (КЦ № 6) | 2012
77 | Термометр сопротивления | ТСП 012.60 | 332 | 2011 | -50..+130 °С | B | Температура защитного воздуха на выходе оболочки опорно-упорного подшипника (задний) | ГПА 61 | АСУ,А и ТМ (КЦ № 6) | 2012 | 36
78 | Расходомер | СУРГ 1.000 | 01.1359 | 2011 | 0..100 тыс. кг/час | 3% | (Наддув) под кожухом двигателя | ГПА 61 | АСУ,А и ТМ (КЦ № 6) | 2012 | 36
79 | Преобразователь избыточного давления | Метран 150 TG2 | 950560 | 2010 | 0...1 MPa | 0.2% | Давление газа на выходе 1-ой ступени ТУ ПКВ | ГПА 61 | АСУ,А и ТМ (КЦ № 6) | 2012 | 48
80 | Преобразователь избыточного давления | Метран 150 TG2 | 1066247 | 2011 | 0...1 MPa | 0.2% | Давление газа на выходе 1-ой ступени ТУ ЗКВ | ГПА 61 | АСУ,А и ТМ (КЦ № 6) | 2012 | 48
81 | Преобразователь избыточного давления | Honeywell STD-924 | 11W20 C3316711002002 | 2011 | 0...63 kPa | 0.075% | Перепад давления газ-газ | ГПА 61 | АСУ,А и ТМ (КЦ № 6) | 2012 | 60
82 | Преобразователь избыточного давления | Метран 150 CD3 | 1011861 | 2011 | 0...250 kPa | 0.2% | Перепад давления газа на фильтрах панели ТГДУ | ГПА 61 | АСУ,А и ТМ (КЦ № 6) | 2012 | 48
83 | Преобразователь избыточного давления | Метран 150 CD1 | 1372832 | 2011 | 0...6,3 kPa | 0.1% | Перепад давления воздуха на мультициклонных блоках (фильтрах) | ГПА 61 | АСУ,А и ТМ (КЦ № 6) | 2012 | 60
84 | Преобразователь избыточного давления | Метран 150 CD1 | 1372833 | 2011 | 0...6,3 kPa | 0.1% | Перепад давления воздуха на кассетных фильтрах | ГПА 61 | АСУ,А и ТМ (КЦ № 6) | 2012 | 60
85 | Преобразователь избыточного давления | YOKOGAVA EJX530А-EDS9N-019DL/KF21/QR | 91М439734.217 | 2012 | 0...16 MPa | 0.1% | Давление газа на выходе АВО (после крана №2) | ГПА 61 | АСУ,А и ТМ (КЦ № 6) | 2012 | 60
86 | Преобразователь избыточного давления | YOKOGAVA EJX110А-EНS5J-B19DM/KF21/QR | 91М439690.217 | 2012 | 0...0,16 MPa | 0.04% | Перепад давлений газа на сетке перед компрессором (защитная решетка) | ГПА 61 | АСУ,А и ТМ (КЦ № 6) | 2012 | 60
87 | Преобразователь избыточного давления | YOKOGAVA EJX110А-EНS5J-B19DM/KF21/QR | 91М439689.217 | 2012 | 0...100 kPa | 0.04% | Перепад давления газа на кране №1 | ГПА 61 | АСУ,А и ТМ (КЦ № 6) | 2012 | 60
88 | Преобразователь избыточного давления | Honeywell STG-97L | 10W44 C3273987003003 | 2010 | - 14…3000 Psi | 0.075 | Давление воздуха за КВД | ГПА 61 | АСУ,А и ТМ (КЦ № 6) | 2012 | 36
89 | Преобразователь избыточного давления | Honeywell STG-97L | 10W44 C3273987003053 | 2011 | - 14…3000 Psi | 0.075 | Давление газа на входе компрессора | ГПА 61 | АСУ,А и ТМ (КЦ № 6) | 2012 | 36
90 | Преобразователь избыточного давления | Honeywell STG-97L | 11W18 C3313690003009 | 2011 | - 14…3000 Psi | 0.075 | Давление газа на выходе компрессора | ГПА 61 | АСУ,А и ТМ (КЦ № 6) | 2012 | 36
91 | Преобразователь избыточного давления | Honeywell STG-97L | 11W18 C331369000305 | 2010 | 0...10 MPa | 0.075 | Давление топливного газа после отсечного клапана | ГПА 61 | АСУ,А и ТМ (КЦ № 6) | 2012 | 36
92 | Преобразователь избыточного давления | Honeywell STG-97L | 11W03 C3287149003044 | 2011 | - 14…3000 Psi | 0.075 | Давление топливного газа перед расходомерным устройством | ГПА 61 | АСУ,А и ТМ (КЦ № 6) | 2012 | 36
93 | Преобразователь избыточного давления | Honeywell STG-97L | 10W20 C3236732009011 | 2011 | - 14…3000 Psi | 0.075 | Давление топливного газа перед форсунками камеры сгорания (после СК) | ГПА 61 | АСУ,А и ТМ (КЦ № 6) | 2012 | 36
94 | Преобразователь избыточного давления | Honeywell STG-97L | 10W44 C3273987003051 | 2010 | - 14…3000 Psi | 0.075 | Давление воздуха в разгрузочной полости | ГПА 61 | АСУ,А и ТМ (КЦ № 6) | 2012 | 36
95 | Преобразователь избыточного давления | Honeywell STG-94L | 11W17 C3313690002010 | 2011 | - 14…500 Psi | 0.075 | Давление масла на выходе из двигателя | ГПА 61 | АСУ,А и ТМ (КЦ № 6) | 2012 | 36
96 | Преобразователь избыточного давления | Honeywell STG-94L | 11W13 C3303059004004 | 2011 | - 14…500 Psi | 0.075 | Давление масла на входе двигателя | ГПА 61 | АСУ,А и ТМ (КЦ № 6) | 2012 | 36
97 | Преобразователь избыточного давления | Honeywell STG-94L | 11W17 C3313690002012 | 2011 | - 14…500 Psi | 0.075 | Давление воздуха в средней опоре | ГПА 61 | АСУ,А и ТМ (КЦ № 6) | 2012 | 36
98 | Преобразователь избыточного давления | Honeywell STG-94L | 11W13 C3303059004026 | 2011 | - 20…400 inH2O | 0.075 | Давление защиного воздуха на выходе ресивера Р1 (после воздушного компрессора) | ГПА 61 | АСУ,А и ТМ (КЦ № 6) | 2012 | 36
99 | Преобразователь избыточного давления | Honeywell STD-930 | 11W04 C3287149005007 | 2011 | - 5…100 Psi | 0.075 | Перепад воздуха на шайбе | ГПА 61 | АСУ,А и ТМ (КЦ № 6) | 2012 | 36
100 | Преобразователь избыточного давления | Honeywell STD-924 | 11W16 C3310520005004 | 2011 | - 20…400 inH2O | 0.075 | Перепад давления газа на всасывающем патрубке (конфузоре) | ГПА 61 | АСУ,А и ТМ (КЦ № 6) | 2012 | 36
101 | Преобразователь избыточного давления | Honeywell STD-924 | 11W16 C3310520005001 | 2011 | - 20…400 inH2O | 0.075 | Перепад давления между оболочкой опорного подшипника и 2-ой супенью ТУ | ГПА 61 | АСУ,А и ТМ (КЦ № 6) | 2012 | 36
102 | Преобразователь избыточного давления | Honeywell STD-924 | 11W17 C3313690001027 | 2011 | - 20…400 inH2O | 0.075 | Перепад давления между оболочкой опорно-упорного подшипника и 2-ой супенью ТУ | ГПА 61 | АСУ,А и ТМ (КЦ № 6) | 2012 | 36
103 | Преобразователь избыточного давления | Honeywell STD-924 | 11W18 C3313690001031 | 2011 | - 20…400 inH2O | 0.075 | Давление во входном сечении лемнискаты ГТД | ГПА 61 | АСУ,А и ТМ (КЦ № 6) | 2012 | 36
104 | Преобразователь избыточного давления | Honeywell STD-924 | 11W17 C3313690001018 | 2011 | - 20…400 inH2O | 0.075 | Давление на срезе улитки ГТД | ГПА 61 | АСУ,А и ТМ (КЦ № 6) | 2012 | 36
105 | Преобразователь избыточного давления | Honeywell STD-924 | 11W18 C3313690001032 | 2011 | - 20…400 inH2O | 0.075 | Уровень масла в маслобаке двигателя | ГПА 61 | АСУ,А и ТМ (КЦ № 6) | 2012 | 36
106 | Преобразователь избыточного давления | Honeywell STD-924 | 11W18 C3313690001044 | 2011 | - 20…400 inH2O | 0.075 | Уровеь масла в расходном баке | ГПА 61 | АСУ,А и ТМ (КЦ № 6) | 2012 | 36
107 | Преобразователь избыточного давления | Honeywell STD-924 | 11W17 C3313690001010 | 2011 | - 20…400 inH2O | 0.075 | Перепад давлений между входной и выходной камерами Ф1 | ГПА 61 | АСУ,А и ТМ (КЦ № 6) | 2012 | 36
108 | Преобразователь избыточного давления | Honeywell STD-924 | 11W18 C3313690001048 | 2011 | - 20…400 inH2O | 0.075 | Перепад давлений между входной и выходной камерами Ф2 | ГПА 61 | АСУ,А и ТМ (КЦ № 6) | 2012 | 36
109 | Преобразователь избыточного давления | Honeywell STD-120 | 10W45 C3273987001085 | 2010 | - 20…400 inH2O | 0.075 | Давление инжектируемого потока перед сепаратором С1 | ГПА 61 | АСУ,А и ТМ (КЦ № 6) | 2012 | 36
110 | Преобразователь избыточного давления | Honeywell STD-120 | 10W45 C3273987001071 | 2010 | - 20…400 inH2O | 0.075 | Избыточное давление воздуха под кожухом двигателя | ГПА 61 | АСУ,А и ТМ (КЦ № 6) | 2012 | 36
111 | Преобразователь избыточного давления | Honeywell STD-120 | 10W45 C3273987001054 | 2010 | - 20…400 inH2O | 0.075 | Давление защитного воздуха на входе опорного подшипника | ГПА 61 | АСУ,А и ТМ (КЦ № 6) | 2012 | 36
112 | Преобразователь избыточного давления | Honeywell STD-120 | 11W03 C3287149001020 | 2011 | - 20…400 inH2O | 0.075 | Давление защитного воздуха на входе опорно-упорного подшипника | ГПА 61 | АСУ,А и ТМ (КЦ № 6) | 2012 | 36
113 | Преобразователь избыточного давления | Honeywell STD-120 | 10W45 C3273987001121 | 2010 | - 20…400 inH2O | 0.075 | Давление защитного воздуха на выходе оболочки опорного подшипника | ГПА 61 | АСУ,А и ТМ (КЦ № 6) | 2012 | 36
114 | Преобразователь избыточного давления | Honeywell STD-120 | 10W45 C3273987001130 | 2010 | - 20…400 inH2O | 0.075 | Давление защитного воздуха на выходе оболочки опорно-упорного подшипника | ГПА 61 | АСУ,А и ТМ (КЦ № 6) | 2012 | 36
115 | Преобразователь избыточного давления | Honeywell STD-120 | 10W45 C3273987001037 | 2010 | - 20…400 inH2O | 0.075 | Давление воздуха на входе Д (разрежение во всас. камере) | ГПА 61 | АСУ,А и ТМ (КЦ № 6) | 2012 | 36
116 | Расходомер | Krohne OPTISWIRL 4070/C | D110000000199390 | 2011 | 1,5..15 нм3/мин | 1 | Расход воздуха на выходе из оболочки опорно-упорного подшипника | ГПА 61 | АСУ,А и ТМ (КЦ № 6) | 2012 | 36 |  |  | не соответствуют единицы расхода в АРМ
117 | Расходомер | Krohne OPTISWIRL 4070/C | D110000000199396 | 2011 | 1,5..15 нм3/мин | 1 | Расход воздуха на выходе из оболочки опорного подшипника | ГПА 61 | АСУ,А и ТМ (КЦ № 6) | 2012 | 36 |  |  | не соответствуют единицы расхода в АРМ
118 | Расходомер | KROHNE/H250 | D110000000182275 | 2011 | 6..60 нм3/час | 1,6 | Расход газа на выходе первой ступени ЗКВ | ГПА 61 | АСУ,А и ТМ (КЦ № 6) | 2012 | 36
119 | Расходомер | KROHNE/H250 | D110000000182271 | 2011 | 6..60 нм3/час | 1.6 | Расход газа на выходе первой ступени ПКВ | ГПА 61 | АСУ,А и ТМ (КЦ № 6) | 2012 | 36
120 | Уравнемер | KROHNE BM-26A | 447006647/10.07 | 2011 | 0..100 % | ±10 мм | Уровень жидкости во входной камере Ф1/1 | ГПА 61 | АСУ,А и ТМ (КЦ № 6) | 2012 | 48
121 | Уравнемер | KROHNE MS15 | 447006647.10.25 | 2011 |  |  | Нижний уровень SQ2 (Ф1/1) | ГПА 61 | АСУ,А и ТМ (КЦ № 6) | 2012
122 | Уравнемер | KROHNE MS15 | 447006647.10.29 | 2011 |  |  | Верхний уровень SQ1 (Ф1/1) | ГПА 61 | АСУ,А и ТМ (КЦ № 6) | 2012
123 | Уравнемер | KROHNE ER/EXD/AL/D | 447006647.10.07 | 2011 |  |  | Уровень конденсата BL710 (Ф1/1) | ГПА 61 | АСУ,А и ТМ (КЦ № 6) | 2012
124 | Уравнемер | KROHNE BM-26A | 447006647/10.05 | 2011 | 0..100 % | ±10 мм | Уровень жидкости в выходной камере Ф1/2 | ГПА 61 | АСУ,А и ТМ (КЦ № 6) | 2012 | 48
125 | Уравнемер | KROHNE MS15 | 447006647.10.28 | 2011 |  |  | Нижний уровень SQ2 (Ф1/2) | ГПА 61 | АСУ,А и ТМ (КЦ № 6) | 2012
126 | Уравнемер | KROHNE MS15 | 447006647.10.31 | 2011 |  |  | Верхний уровень SQ1 (Ф1/2) | ГПА 61 | АСУ,А и ТМ (КЦ № 6) | 2012
127 | Уравнемер | KROHNE ER/EXD/AL/D | 447006647.10.05 | 2011 |  |  | Уровень конденсата BL711 (Ф1/2) | ГПА 61 | АСУ,А и ТМ (КЦ № 6) | 2012
128 | Уравнемер | KROHNE BM-26A | 447006647/10.03 | 2011 | 0..100 % | ±10 мм | Уровень жидкости во входной камере Ф2/1 | ГПА 61 | АСУ,А и ТМ (КЦ № 6) | 2012 | 48
129 | Уравнемер | KROHNE MS15 | 447006647.10.32 | 2011 |  |  | Нижний уровень SQ2 (Ф2/1) | ГПА 61 | АСУ,А и ТМ (КЦ № 6) | 2012
130 | Уравнемер | KROHNE MS15 | 447006647.10.26 | 2011 |  |  | Верхний уровень SQ1 (Ф2/1) | ГПА 61 | АСУ,А и ТМ (КЦ № 6) | 2012
131 | Уравнемер | KROHNE ER/EXD/AL/D | 447006647.10.03 | 2011 |  |  | Уровень конденсата BL712 (Ф2/1) | ГПА 61 | АСУ,А и ТМ (КЦ № 6) | 2012
132 | Уравнемер | KROHNE BM-26A | 447006647/10.11 | 2011 | 0..100 % | ±10 мм | Уровень жидкости в выходной камере Ф2/2 | ГПА 61 | АСУ,А и ТМ (КЦ № 6) | 2012 | 48
133 | Уравнемер | KROHNE MS15 | 447006647.10.30 | 2011 |  |  | Нижний уровень SQ2 (Ф2/2) | ГПА 61 | АСУ,А и ТМ (КЦ № 6) | 2012
134 | Уравнемер | KROHNE MS15 | 447006647.10.27 | 2011 |  |  | Верхний уровень SQ1 (Ф2/2) | ГПА 61 | АСУ,А и ТМ (КЦ № 6) | 2012
135 | Уравнемер | KROHNE ER/EXD/AL/D | 447006647.10.11 | 2011 |  |  | Уровень конденсата BL713 (Ф2/2) | ГПА 61 | АСУ,А и ТМ (КЦ № 6) | 2012
136 | Уравнемер | KROHNE optiswitch 5200C | 20408761 | 2011 | 0…400 мм |  | Уровень теплоносителя в подогревателе BL1 | ГПА 61 | АСУ,А и ТМ (КЦ № 6) | 2012
137 | Расходомер | F200S-366-C-C-A-Z-E-ZZZ-Z (170011AFFEZZZ) | sensor 14232611 (голова 3812871) | 2011 | 0..6300 кг/час | ±0,5 (для газа) | Расход топливного газа (коммерческий учет) | ГПА 61 | АСУ,А и ТМ (КЦ № 6) | 2012 | 48
138 | Датчик вибрации | ВПД 10-1,0/8,0 | Отсутствует доступ к датчику | 2010 | 0...500 мкм (канал) | нормируется для канала измерения | Размах виброперемещения со стороны привода (горизонтальная составляющая) | ГПА 61 | АСУ,А и ТМ (КЦ № 6) | 2012 | 24
139 | Датчик вибрации | ВПД 10-1,0/8,0 | Отсутствует доступ к датчику | 2010 | 0...500 мкм (канал) | нормируется для канала измерения | Размах виброперемещения со стороны привода (вертикальная составляющая) | ГПА 61 | АСУ,А и ТМ (КЦ № 6) | 2012 | 24
140 | Датчик вибрации | ВПД 10-1,0/8,0 | Отсутствует доступ к датчику | 2010 | 0...500 мкм (канал) | нормируется для канала измерения | Размах виброперемещения со стороны свободного конца (горизонтальная составляющая) | ГПА 61 | АСУ,А и ТМ (КЦ № 6) | 2012 | 24
141 | Датчик вибрации | ВПД 10-1,0/8,0 | Отсутствует доступ к датчику | 2010 | 0...500 мкм (канал) | нормируется для канала измерения | Размах виброперемещения со стороны свободного конца (вертикальная составляющая) | ГПА 61 | АСУ,А и ТМ (КЦ № 6) | 2012 | 24
142 | Датчик вибрации | ВПД 10-1,0/8,0 | Отсутствует доступ к датчику | 2010 | 0...500 мкм (канал) | нормируется для канала измерения | Размах виброперемещения в осевом направлении | ГПА 61 | АСУ,А и ТМ (КЦ № 6) | 2012 | 24
143 | Датчик вибрации | ВПД 10-1,0/7,0Р | Отсутствует доступ к датчику | 2010 | 0...1000 мкм (канал) | нормируется для канала измерения | Датчик оборотов ротора нагнетателя | ГПА 61 | АСУ,А и ТМ (КЦ № 6) | 2012 | 24
144 | Термометр сопротивления | ТСП 012.60 | 395 | 2011 | -60..+200 °С | B | Температура масла после охладителя (на входе в двигатель) | ГПА 61 | АСУ,А и ТМ (КЦ № 6) | 2012 | 36
145 | Термометр сопротивления | ТСП 012.60 | 194 | 2011 | -60..+200 °С | B | Температура масла на выходе двигателя (перед маслоохладителем) | ГПА 61 | АСУ,А и ТМ (КЦ № 6) | 2012 | 36
146 | Термометр сопротивления | ТСП 012.60 | 324 | 2011 | -60..+200 °С | B | Температра масла в баке двигателя | ГПА 61 | АСУ,А и ТМ (КЦ № 6) | 2012 | 36
147 | Термометр сопротивления | ТСП 012.60 | 321 | 2011 | -60..+200 °С | B | Температура топливного газа перед расходомерным устройством | ГПА 61 | АСУ,А и ТМ (КЦ № 6) | 2012 | 36
148 | Термометр сопротивления | ТСП 012.60Сп | 347 | 2011 | -50..+130 °С | B | Температура воздуха под кожухом Д т.1 | ГПА 61 | АСУ,А и ТМ (КЦ № 6) | 2012 | 36
149 | Термометр сопротивления | ТСП 012.60Сп | 351 | 2011 | -50..+130 °С | B | Температура воздуха под кожухом Д т.2 | ГПА 61 | АСУ,А и ТМ (КЦ № 6) | 2012 | 36
150 | Термометр сопротивления | ТСП 012.60Сп | 353 | 2011 | -50..+130 °С | B | Температура воздуха под кожухом Д т.3 | ГПА 61 | АСУ,А и ТМ (КЦ № 6) | 2012 | 36
151 | Термометр сопротивления | ТСП 012.60Сп | 343 | 2011 | -50..+130 °С | B | Температура воздуха под кожухом Д т.4 | ГПА 61 | АСУ,А и ТМ (КЦ № 6) | 2012 | 36
152 | Термометр сопротивления | ТСП 012.60 | 330 | 2011 | -50..+200 °С | B по ГОСТ Р 8.625 | Температура защитного воздуха на выходе оболочки опорного подшипника (передний) | ГПА 61 | АСУ,А и ТМ (КЦ № 6) | 2012 | 36
153 | Термометр сопротивления | ТСП 012.60 | 197 | 2011 | -50..+130 °С | B по ГОСТ Р 8.625 | Температура защитного воздуха на входе установки фильтров перед КЭП10 (на входе ТГДУ) | ГПА 61 | АСУ,А и ТМ (КЦ № 6) | 2012 | 36
154 | Термометр сопротивления | ТСП 012.60 | 311 | 2011 | -50..+150 °С | B | Температура газа на выходе из компрессора | ГПА 61 | АСУ,А и ТМ (КЦ № 6) | 2012 | 36
155 | Термометр сопротивления | ТСПУ-Л-122162-Exd 4-20 mA | 65 | 2012 | -50..+100 °С | 0,5 | Температура воздуха в укрытии | ГПА 61 | АСУ,А и ТМ (КЦ № 6) | 2012 | 60
156 | Термометр сопротивления | ТСП 012.60 | 385 | 2011 | -50..+130 °С | B | Температура теплоносителя в подогревателе буферного газа | ГПА 61 | АСУ,А и ТМ (КЦ № 6) | 2012 | 36
157 | Термометр сопротивления | ТСП 012.60 | 203 | 2011 | -50..+130 °С | B | Температура буферного газа на выходе подогревателя | ГПА 61 | АСУ,А и ТМ (КЦ № 6) | 2012 | 36
158 | Термометр сопротивления | ТСП 012.60 | 350 | 2011 | -50..+100 °С | B | Температура газа на входе в компрессор | ГПА 61 | АСУ,А и ТМ (КЦ № 6) | 2012 | 36
159 | Термометр сопротивления | ТСП 319М.09-Pt100 | 1167 |  | -60-+180 °С | B | Температура электромагнита опорного подшипника со стороны привода | ГПА 61 | АСУ,А и ТМ (КЦ № 6)
160 | Термометр сопротивления | ТСП 319М.09-Pt100 | Нет доступа | 2010 | -60..+180 °С | B | Температура электромагнита опорного подшипника со стороны свободного конца | ГПА 61 | АСУ,А и ТМ (КЦ № 6) | 2012 | 24
161 | Термометр сопротивления | ТСП 319М.09-Pt100 | 1156 | 2010 | -60..+180 °С | B | Температура левого осевого электромагнита | ГПА 61 | АСУ,А и ТМ (КЦ № 6) | 2012 | 24
162 | Термометр сопротивления | ТСП 319М.09-Pt100 | 1187 |  | -60-+180 °С | B | Температура правого осевого электромагнита | ГПА 61 | АСУ,А и ТМ (КЦ № 6)
163 | Термометр сопротивления | ТСП 9204-06 100П | 4035 | 2011 | -50..+150 °С | B | Температура холодного спая | ГПА 61 | АСУ,А и ТМ (КЦ № 6) | 2012 | 24
164 | Термометр сопротивления | ТСП 012.60 | 196 | 2011 | -50..+130 °С | B | Температура воздуха в отсеке пожаротушения | ГПА 61 | АСУ,А и ТМ (КЦ № 6) | 2012 | 36
165 | Термометр сопротивления | ТСП 012.60 | 317 | 2011 | -50..+130 °С | B | Температура воздуха в отсеке пожаротушения | ГПА 61 | АСУ,А и ТМ (КЦ № 6) | 2012 | 36
166 | Термометр сопротивления | ТСП 012.60 | 330 | 2011 | -60…+200 °С | B | Температура обогревателя в отсеке пожаротушения | ГПА 61 | АСУ,А и ТМ (КЦ № 6) | 2012 | 36
167 | Термометр сопротивления | ТСП 319М.03 Pt 100 | 1167 | 2011 | -60..+180 °С | B | Температура воздуха в блоке автоматики | ГПА 61 | АСУ,А и ТМ (КЦ № 6) | 2012 | 36
168 | Термометр сопротивления | ТСП 012.60Сп | 338 | 2011 | -60..+200 °С | B | Температура атмосферного воздуха | ГПА 61 | АСУ,А и ТМ (КЦ № 6) | 2012 | 24
169 | Термометр сопротивления | ТСМ 319М-05.02 50М | 1369 | 2011 | -60..+180 °С | B | Температура в контейнере Atlas Copco | ГПА 61 | АСУ,А и ТМ (КЦ № 6) | 2012 | 24
170 | Датчик вибрации | МВ-46Г | 112683 | 2011 | 0..100 мм/с | 2.5 | Виброскорость в зоне КНД (вертикаль) | ГПА 61 | АСУ,А и ТМ (КЦ № 6) | 2012 | 12
171 | Датчик вибрации | МВ-46Г | 112701 | 2011 | 0..100 мм/с | 2.5 | Виброскорость в зоне КНД (горизонталь) | ГПА 61 | АСУ,А и ТМ (КЦ № 6) | 2012 | 12
172 | Датчик вибрации | МВ-46Г | 111611 | 2011 | 0..100 мм/с | 2.5 | Виброскорость в зоне средней опоры (вертикаль) | ГПА 61 | АСУ,А и ТМ (КЦ № 6) | 2012 | 12
173 | Датчик вибрации | МВ-46Г | 112687 | 2011 | 0..100 мм/с | 2.5 | Виброскорость в зоне средней опоры (горизонталь) | ГПА 61 | АСУ,А и ТМ (КЦ № 6) | 2012 | 12
174 | Датчик вибрации | МВ-46Г | 84227 | 2011 | 0..100 мм/с | 2.5 | Виброскорость в зоне средней опоры (осевое направление) | ГПА 61 | АСУ,А и ТМ (КЦ № 6) | 2012 | 12
175 | Датчик вибрации | МВ-44-1Г | 113218 | 2011 | 0..100 мм/с | 2.5 | Виброскорость в зоне СТ (вертикаль) | ГПА 61 | АСУ,А и ТМ (КЦ № 6) | 2012 | 12
176 | Датчик вибрации | МВ-44-1Г | 120085 | 2011 | 0..100 мм/с | 2.5 | Виброскорость в зоне СТ (горизонталь) | ГПА 61 | АСУ,А и ТМ (КЦ № 6) | 2012 | 12
177 | Манометр технический | МП4-УУ2 | 15096 | 2010 | 0..160 кгс/см2 | 1.5 | Р газа на входе компрессора | ГПА 61 | АСУ,А и ТМ (КЦ № 6) | 2012 | 12 | 1К24 | К
178 | Манометр технический | МП4-УУ2 | 15385 | 2010 | 0..160 кгс/см2 | 1.5 | Р газа на выходе компрессора | ГПА 61 | АСУ,А и ТМ (КЦ № 6) | 2012 | 12 | 1К24 | К
179 | Манометр технический | МП4-УУ2 | 15100 | 2010 | 0..160 кгс/см2 | 1.5 | Р газа в Ф1 | ГПА 61 | АСУ,А и ТМ (КЦ № 6) | 2012 | 12 | 24ДЯУ | П
180 | Манометр технический | МП4-УУ2 | 15410 | 2010 | 0..160 кгс/см2 | 1 | Р газа в Ф2 | ГПА 61 | АСУ,А и ТМ (КЦ № 6) | 2012 | 12 | 24ДЯУ | П
181 | Манометр технический | МП4-УУ2 | 15575 | 2010 | 0..0,6 кгс/см2 | 1.5 | Р воздуха после РДВ | ГПА 61 | АСУ,А и ТМ (КЦ № 6) | 2012 | 12 | 1К24 | К
182 | Манометр технический | МП4-УУ2 | 15293 | 2010 | 0..16 кгс/см2 | 1.5 | Р воздуха на входе фильтров | ГПА 61 | АСУ,А и ТМ (КЦ № 6) | 2012 | 12 | 1К24 | К
183 | Манометр технический | МП4-УУ2 | 15113 | 2010 | 0..16 кгс/см2 | 1.5 | Р воздуха на выходе фильтров | ГПА 61 | АСУ,А и ТМ (КЦ № 6) | 2012 | 12 | 1К24 | К
184 | Манометр технический | МП4-УУ2 | 044 | 2010 | 0..6 кгс/см2 | 1.5 | Р масла до фильтров подпитки двигателя | ГПА 61 | АСУ,А и ТМ (КЦ № 6) | 2012 | 12 | 1К24 | К
185 | Манометр технический | МП4-УУ2 | 15306 | 2010 | 0..6 кгс/см2 | 1.5 | Р масла после фильтров подпитки двигателя | ГПА 61 | АСУ,А и ТМ (КЦ № 6) | 2012 | 12 | 1К24 | К
186 | Манометр технический | МП4-УУ2 | 40190 | 2010 | 0..6 кгс/см2 | 1.5 | Р масла до фильтров смазки двигателя | ГПА 61 | АСУ,А и ТМ (КЦ № 6) | 2012 | 12 | 1К24 | К
187 | Манометр технический | МП4-УУ2 | 15232 | 2010 | 0..6 кгс/см2 | 1.5 | Р масла после фильтров смазки двигателя | ГПА 61 | АСУ,А и ТМ (КЦ № 6) | 2012 | 12 | 1К24 | К
188 | Манометр технический | МП4-УУ2 | 15188 | 2010 | 0..0,6 кгс/см2 | 1.5 | Р воздуха смешанного потока после эжектора С1 | ГПА 61 | АСУ,А и ТМ (КЦ № 6) | 2012 | 12 | 1К24 | К
189 | Манометр технический | МП4-УУ2 | 15285 | 2010 | -1..1,5 кгс/см² | 1.5 | Р воздуха инжектируемого потока перед фильтром Ф1 | ГПА 61 | АСУ,А и ТМ (КЦ № 6) | 2012 | 12 | 1К24 | К
190 | Манометр технический | МП4-УУ2 | 15303 | 2010 | 0..16 кгс/см2 | 1.5 | Р воздуха активного потока перед Др1 | ГПА 61 | АСУ,А и ТМ (КЦ № 6) | 2012 | 12 | 1К24 | К
191 | Манометр технический | МП4-УУ2 | 50184 | 2010 | 0..10 кгс/см² | 1.5 | Р воздуха активного потока после Кр1 | ГПА 61 | АСУ,А и ТМ (КЦ № 6) | 2012 | 12 | 1К24 | К
192 | Манометр технический | ВП4-УУ2 | 15443 | 2010 | -0,6..0 кгс/см² | 1.5 | Р воздуха инжектируемого потока после фильтра Ф1 | ГПА 61 | АСУ,А и ТМ (КЦ № 6) | 2012 | 12 | 1К24 | К
193 | Манометр технический | МП3-УТ2 | 1322119 | 2010 | 0..16 кгс/см3 | 1.5 | Р воздуха в ресивере | ГПА 61 | АСУ,А и ТМ (КЦ № 6) | 2012 | 12 | 3К24 | П
194 | Термометр манометрический | manotherm | 111502127 | 2010 | ­20 .. 80°С | 1 | Тг на входе в нагнетатель | ГПА 61 | АСУ,А и ТМ (КЦ № 6) | 2012 | 12 | 3К23 | К
195 | Термометр манометрический | manotherm | 111502124 | 2010 | 0 .. 100°С | 1 | Тг на выходе нагнетателя | ГПА 61 | АСУ,А и ТМ (КЦ № 6) | 2012 | 12 | 3К23 | К
196 | Манометр технический | WIKA | М300 | 2010 | 0..10 bar | 1.5 | Станция для промывки двигателя | ГПА 61 | АСУ,А и ТМ (КЦ № 6) | 2012 | 12 | 1К24 | К
197 | Манометр технический | EN 837-1 | 84999 | 2010 | 0...16 bar | 2,5 | Давление топливного газа СК12 | ГПА 61 | АСУ,А и ТМ (КЦ № 6) | 2012 | 12 | 1К24 | К
198 | Манометр технический | EN 837-1 | 85003 | 2010 | 0..100 bar | 2.5 | Давление топливного газа СК12 | ГПА 61 | АСУ,А и ТМ (КЦ № 6) | 2012 | 12 | 1К24 | К
199 | Термометр сопротивления | ТСП 012.60 | 312 | 2011 | -60..+200 °С | B по ГОСТ Р 8.625 | Температура воздуха продувки | ГПА 61 | АСУ,А и ТМ (КЦ № 6) | 2012 | 36
200 | Контроль загазованности | Det-Tronics (PIRECL 21M) | 1105078 | 2011 |  |  | (QT 201) | ГПА 61 | АСУ,А и ТМ (КЦ № 6) | 2012
201 | Контроль загазованности | Det-Tronics (PIRECL 21M) | 1105095 | 2011 |  |  | (QT 202) | ГПА 61 | АСУ,А и ТМ (КЦ № 6) | 2012
202 | Контроль загазованности | Det-Tronics (PIRECL 21M) | 1105072 | 2011 |  |  | (QT 203) | ГПА 61 | АСУ,А и ТМ (КЦ № 6) | 2012
203 | Контроль загазованности | Det-Tronics (PIRECL 21M) | 1105080 | 2011 |  |  | Под КШТ | ГПА 61 | АСУ,А и ТМ (КЦ № 6) | 2021-10-06
204 | Извещатель тепловой пожарный | 12-х27/21-000 | 1023 | 2011 | -60…+200 °С |  | (ВТК 101) | ГПА 61 | АСУ,А и ТМ (КЦ № 6) | 2012
205 | Извещатель тепловой пожарный | 12-х27/21-000 | 1024 | 2011 | -60…+200 °С |  | (ВТК 102) | ГПА 61 | АСУ,А и ТМ (КЦ № 6) | 2012
206 | Извещатель тепловой пожарный | 12-х27/21-000 | 1026 | 2011 | -60…+200 °С |  | (ВТК 103) | ГПА 61 | АСУ,А и ТМ (КЦ № 6) | 2012
207 | Извещатель тепловой пожарный | 12-х27/21-000 | 1053 | 2011 | -60…+200 °С |  | (ВТК 104) | ГПА 61 | АСУ,А и ТМ (КЦ № 6) | 2012
208 | Датчик пламени | ИП330/3-20-А1 | 000957 | 2011 |  |  | (BTF201) | ГПА 61 | АСУ,А и ТМ (КЦ № 6) | 2012
209 | Датчик пламени | ИП330/3-20-А1 | 000997 | 2011 |  |  | (BTF204) | ГПА 61 | АСУ,А и ТМ (КЦ № 6) | 2012
210 | Датчик пламени | ИП330/3-20-А1 | 001020 | 2011 |  |  | (BTF202) | ГПА 61 | АСУ,А и ТМ (КЦ № 6) | 2012
211 | Датчик пламени | ИП330/3-20-А1 | 000958 | 2011 |  |  | (BTF203) | ГПА 61 | АСУ,А и ТМ (КЦ № 6) | 2012
212 | Датчик пламени | ИП330/3-20-А1 | 000948 | 2011 |  |  | (BTF207) | ГПА 61 | АСУ,А и ТМ (КЦ № 6) | 2012
213 | Датчик пламени | ИП330/1-20-А1 | 001345 | 2011 |  |  | (BTF102) | ГПА 61 | АСУ,А и ТМ (КЦ № 6) | 2012
214 | Датчик пламени | ИП330/1-20-А1 | 001171 | 2011 |  |  | (BTF101) | ГПА 61 | АСУ,А и ТМ (КЦ № 6) | 2012
215 | Датчик пламени | ИП330/3-20-А1 | 000987 | 2011 |  |  | (BTF211) | ГПА 61 | АСУ,А и ТМ (КЦ № 6) | 2012
216 | Датчик пламени | ИП330/3-20-А1 | 000947 | 2011 |  |  | (BTF210) | ГПА 61 | АСУ,А и ТМ (КЦ № 6) | 2012
217 | Датчик пламени | ИП330/3-20-А1 | 000979 | 2011 |  |  | (BTF208) | ГПА 61 | АСУ,А и ТМ (КЦ № 6) | 2012
218 | Датчик пламени | ИП330/3-20-А1 |  | 2011 |  |  | Отсутствует доступ к датчику | ГПА 61 | АСУ,А и ТМ (КЦ № 6) | 2012
219 | Датчик пламени | ИП330/3-20-А1 |  | 2011 |  |  | Отсутствует доступ к датчику | ГПА 61 | АСУ,А и ТМ (КЦ № 6) | 2012
220 | Датчик пламени | ИП330/3-20-А1 |  | 2011 |  |  | Отсутствует доступ к датчику | ГПА 61 | АСУ,А и ТМ (КЦ № 6) | 2012
221 | Термометр сопротивления | ТСП 012.60 | 191 | 2011 | -50..+130 °С | B | Температура воздуха во всасывающей камере | ГПА 61 | АСУ,А и ТМ (КЦ № 6) | 2012 | 36
222 | Преобразователь влажности и температуры | ИПТВ-206/М3-03 | 09-2063 | 2011 | -40..+110 °С / 0..100% | 0,4% (температура);2% (влажность) | Температура ВОУ | ГПА 61 | АСУ,А и ТМ (КЦ № 6) | 2012 | 24
223 | Газоанализатор | Даг - 510 | 11091424 | 2011 | (10….400) ppm | 10% | выхлопные газы | ГПА 61 | АСУ,А и ТМ (КЦ № 6) | 2020 | 12 | 15.09.23 | П
224 | Манометр технический | М-3ВУКсУХЛ1 | 15609 | 2011 | 0..160кгс/см² | 1 | Бустерная установка | ГПА 61 | АСУ,А и ТМ (КЦ № 6) | 2019 | 12 | 1К24 | К

## ГПА 62
№ п/п | Наименование | Тип | Заводской номер | Год выпуска | Диапазон измерений | Класс точности | Место установки СИ | Объект установки | Подразделение | Дата установки | Межповерочный интервал, мес. | Дата последней поверки / калибровки | Поверка (П)/ Калибровка (К)
1 | Манометр технический | МП4-УУ2 | 6202 | 2010 | 0..160 кгс/см2 | 1.5 | P газа перед КШ 731/1,2 | ГПА 62 БПТГ | АСУ,А и ТМ (КЦ № 6) | 2012 | 12 | 1К24 | К
2 | Манометр технический | МП4-УУ2 | 15272 | 2010 | 0..100 кгс/см2 | 1.5 | P газа после КРД 730/1 | ГПА 62 БПТГ | АСУ,А и ТМ (КЦ № 6) | 2012 | 12 | 1К24 | К
3 | Манометр технический | ТМ6 | 28552 | 2010 | 0..160 кгс/см2 | 1.5 | P газа в C 701 | ГПА 62 БПТГ | АСУ,А и ТМ (КЦ № 6) | 2012 | 12 | 24ДЯУ | П
4 | Манометр технический | МП4-УУ2 | 15648 | 2010 | 0..160 кгс/см2 | 1.5 | P газа на выходе ЭПГ 700/1 | ГПА 62 БПТГ | АСУ,А и ТМ (КЦ № 6) | 2012 | 12 | 1К24 | К
5 | Манометр технический | МП4-УУ2 | 15104 | 2010 | 0..100 кгс/см2 | 1.5 | P газа после КРД 730/2 | ГПА 62 БПТГ | АСУ,А и ТМ (КЦ № 6) | 2012 | 12 | 1К24 | К
6 | Манометр технический | МП4-УУ2 | 15245 | 2010 | 0..160 кгс/см2 | 1.5 | P газа на выходе ЭПГ 700/2 | ГПА 62 БПТГ | АСУ,А и ТМ (КЦ № 6) | 2012 | 12 | 1К24 | К
7 | Термометр биметаллический | ТБ-2 | 5050 | 2010 | 0 .. 100°С | 1.5 | Тг на выходе ЭПГ 700/1 | ГПА 62 БПТГ | АСУ,А и ТМ (КЦ № 6) | 2012 | 12 | 2К24 | К
8 | Термометр биметаллический | ТБ-2 | 2472 | 2010 | 0 .. 100°С | 1.5 | Тг на выходе ЭПГ 700/2 | ГПА 62 БПТГ | АСУ,А и ТМ (КЦ № 6) | 2012 | 12 | 2К24 | К
9 | Уравнемер | KROHNE BM-26A/C/RR | 447006647.20.02 | 2011 | 0..100 % | ±10 мм | Уровень жидкости в сепараторе С701 | ГПА 62 БПТГ | АСУ,А и ТМ (КЦ № 6) | 2012 | 48
10 | Преобразователь избыточного давления | Honeywell STG-97L | 11W03 C3287149003036 | 2011 | 0..10 MPa | 0.075 | Давление газа перед С701 (на входе в блок БПТГ) | ГПА 62 БПТГ | АСУ,А и ТМ (КЦ № 6) | 2012 | 36
11 | Преобразователь избыточного давления | Honeywell STG-97L | 11W03 C3287149003004 | 2011 | 0..10 MPa | 0.075 | Давление газа на выходе блока БПТГ перед КШ12 | ГПА 62 БПТГ | АСУ,А и ТМ (КЦ № 6) | 2012 | 36
12 | Термометр сопротивления | ТСП 012.60 | 364 | 2011 | -50..130 °С | B | Температура газа перед С701 | ГПА 62 БПТГ | АСУ,А и ТМ (КЦ № 6) | 2012 | 24 | 10.02.2016
13 | Термометр сопротивления | ТСП 012.60 | 389 | 2011 | -50..130 °С | B | Температура антифриза в подогревателе ЭПГ700/2 | ГПА 62 БПТГ | АСУ,А и ТМ (КЦ № 6) | 2012 | 24 | 10.02.2016
14 | Термометр сопротивления | ТСП 012.60 | 361 | 2011 | -50..130 °С | B | Температура газа после ЭПГ700/2 | ГПА 62 БПТГ | АСУ,А и ТМ (КЦ № 6) | 2012 | 24 | 10.02.2016
15 | Термометр сопротивления | ТСП 012.60 | 382 | 2011 | -50..130 °С | B | Температура антифриза в подогревателе ЭПГ700/1 | ГПА 62 БПТГ | АСУ,А и ТМ (КЦ № 6) | 2012 | 24 | 10.02.2016
16 | Термометр сопротивления | ТСП 012.60 | 450 | 2011 | -50..130 °С | B | Температура газа после ЭПГ700/1 | ГПА 62 БПТГ | АСУ,А и ТМ (КЦ № 6) | 2012 | 24 | 10.02.2016
17 | Термометр сопротивления | ТСП 012.60 | 375 | 2011 | -50..130 °С | B | Температура воздуха в контейнере блока БПТГ т.1 | ГПА 62 БПТГ | АСУ,А и ТМ (КЦ № 6) | 2012 | 24 | 10.02.2016
18 | Термометр сопротивления | ТСП 012.60 | 367 | 2011 | -50..130 °С | B | Температура воздуха в контейнере блока БПТГ т.2 | ГПА 62 БПТГ | АСУ,А и ТМ (КЦ № 6) | 2012 | 24 | 10.02.2016
19 | Термометр сопротивления | ТСП 012.60 | 368 | 2011 | -60..200 °С | B | Температура масла EK225 | ГПА 62 БПТГ | АСУ,А и ТМ (КЦ № 6) | 2012 | 24
20 | Термометр сопротивления | ТСП 012.60 | 372 | 2011 | -60..200 °С | B | Температура масла EK226 | ГПА 62 БПТГ | АСУ,А и ТМ (КЦ № 6) | 2012 | 24
21 | Датчик уровня | Optiswitch 5200C | 20408765 | 2011 | L=400 мм |  | Уровень антифриза в ЭПГ 700/1 | ГПА 62 БПТГ | АСУ,А и ТМ (КЦ № 6)
22 | Датчик уровня | Optiswitch 5200C | 20408762 | 2011 | L=400 мм |  | Уровень антифриза в ЭПГ 700/2 | ГПА 62 БПТГ | АСУ,А и ТМ (КЦ № 6)
23 | Контроль загазованности | Det-Tronics (PIRECL 21M) | 1105082 | 2011 |  |  | ЭП 700/2 (QT 502) | ГПА 62 БПТГ | АСУ,А и ТМ (КЦ № 6) | 2012
24 | Контроль загазованности | Det-Tronics (PIRECL 21M) | 1105089 | 2011 |  |  | ЭП 700/1 (QT 501) | ГПА 62 БПТГ | АСУ,А и ТМ (КЦ № 6) | 2012
25 | Датчик пламени | ИП330/3-20-А1 | 000914 | 2011 |  |  | (BTF503) | ГПА 62 БПТГ | АСУ,А и ТМ (КЦ № 6) | 2012
26 | Датчик пламени | ИП330/3-20-А1 | 000911 | 2011 |  |  | (BTF501) | ГПА 62 БПТГ | АСУ,А и ТМ (КЦ № 6) | 2012
27 | Датчик пламени | ИП330/3-20-А1 | 001003 | 2011 |  |  | (BTF502) | ГПА 62 БПТГ | АСУ,А и ТМ (КЦ № 6) | 2012
28 | Датчик пламени | ИП330/3-20-А1 | 000903 | 2011 |  |  | (BTF504) | ГПА 62 БПТГ | АСУ,А и ТМ (КЦ № 6) | 2012
29 | Термометр сопротивления | ТСПУ-Л 22322 | 4 | 2011 | -60..+100 °С | ±0,5 % | Т нагретого воздуха | ГПА 62 АВГМ | АСУ,А и ТМ (КЦ № 6) | 2012 | 24
30 | Термометр сопротивления | ТСПУ-Л 22322 | 38 | 2011 | -60..+100 °С | ±0,5 % | Тг на газовом счетчике | ГПА 62 АВГМ | АСУ,А и ТМ (КЦ № 6) | 2012 | 24
31 | Термометр сопротивления | ТСПУ-Л 22322 | 25 | 2011 | -60..+350 °С | ±0,5 % | Т теплообменника 1 | ГПА 62 АВГМ | АСУ,А и ТМ (КЦ № 6) | 2012 | 24
32 | Термометр сопротивления | ТСПУ-Л 22322 | 29 | 2011 | -60..+350 °С | ±0,5 % | Т теплообменника 2 | ГПА 62 АВГМ | АСУ,А и ТМ (КЦ № 6) | 2012 | 24
33 | Термометр сопротивления | ТСПУ-Л 22322 | 13 | 2011 | -60..+100 °С | ±0,5 % | Тг на входе | ГПА 62 АВГМ | АСУ,А и ТМ (КЦ № 6) | 2012 | 24
34 | Термометр сопротивления | ТСПУ-Л 22322 | 35 | 2011 | -60..+100 °С | ±0,5 % | Тв в секции обслуживания | ГПА 62 АВГМ | АСУ,А и ТМ (КЦ № 6) | 2012 | 24
35 | Манометр технический | МП4-УУ2 | 15578 | 2010 | 0..0,6 кгс/см2 | 1.5 | Р газа после счетчика АВГМ | ГПА 62 АВГМ | АСУ,А и ТМ (КЦ № 6) | 2015 | 12 | 1К24 | К
36 | Манометр технический | ДМ8008-ВУ-У2 | 15158 | 2010 | 0..6 кгс/см2 | 1.5 | Р газа на входе АВГМ | ГПА 62 АВГМ | АСУ,А и ТМ (КЦ № 6) | 2012 | 12 | 1К24 | К
37 | Контроль загазованности | Det-Tronics (PIRECL 21M) | 1105087 | 2011 |  |  | АВГМ (QT 701) | ГПА 62 АВГМ | АСУ,А и ТМ (КЦ № 6) | 2012
38 | Извещатель тепловой пожарный | Fenwal 12-X27121-000 | 1921 | 2011 | -55…+150 °С |  | АВГМ (501) | ГПА 62 АВГМ | АСУ,А и ТМ (КЦ № 6) | 2012
39 | Извещатель тепловой пожарный | Fenwal 12-X27121-000 | 1922 | 2011 | -55…+150 °С |  | АВГМ (502) | ГПА 62 АВГМ | АСУ,А и ТМ (КЦ № 6) | 2012
40 | Извещатель тепловой пожарный | Fenwal 12-X27121-000 | 1923 | 2011 | -55…+150 °С |  | АВГМ (503) | ГПА 62 АВГМ | АСУ,А и ТМ (КЦ № 6) | 2012
41 | Преобразователь избыточного давления | Dunas LGW 3 A2 | CE-0085 AQ0673 | 2011 | 0...500 mBar |  | Перепад давления | ГПА 62 АВГМ | АСУ,А и ТМ (КЦ № 6) | 2012
42 | Преобразователь избыточного давления | ПРОМА-ИДМ-(В) | 03-742 | 2011 | 0…1кРа |  | Р воздуха на входе (датчик и прибор) | ГПА 62 АВГМ | АСУ,А и ТМ (КЦ № 6) | 2012
43 | Преобразователь избыточного давления | ДДМ-03-ДИ | 303055 |  | 0…40кРа |  | Р газа полсе РД | ГПА 62 АВГМ | АСУ,А и ТМ (КЦ № 6) | 2012
44 | Счетчик газа | Elster ПГТИ G65 | 11024686 | 2011 | -40…+70 °С |  | Счетчик газа | ГПА 62 АВГМ | АСУ,А и ТМ (КЦ № 6) | 2012
45 | Манометр технический | МП3-УУХЛ1 | 15509 | 2010 | 0..160 кгс/см2 | 1.5 | Р газа 1 секции | ГПА 62 АВОГ | АСУ,А и ТМ (КЦ № 6) | 2012 | 12 | 1К24 | К
46 | Манометр технический | МП3-УУХЛ1 | 15227 | 2010 | 0..160 кгс/см2 | 1.5 | Р газа 2 секции | ГПА 62 АВОГ | АСУ,А и ТМ (КЦ № 6) | 2012 | 12 | 1К24 | К
47 | Манометр технический | МП3-УУХЛ1 | 15663 | 2010 | 0..160 кгс/см2 | 1.5 | Р газа 3 секции | ГПА 62 АВОГ | АСУ,А и ТМ (КЦ № 6) | 2012 | 12 | 1К24 | К
48 | Манометр технический | МП3-УУХЛ1 | 15664 | 2010 | 0..160 кгс/см2 | 1.5 | Р газа 4 секции | ГПА 62 АВОГ | АСУ,А и ТМ (КЦ № 6) | 2012 | 12 | 1К24 | К
49 | Манометр технический | МП3-УУХЛ1 | 15257 | 2010 | 0..160 кгс/см2 | 1.5 | Р газа 5 секции | ГПА 62 АВОГ | АСУ,А и ТМ (КЦ № 6) | 2012 | 12 | 1К24 | К
50 | Манометр технический | МП3-УУХЛ1 | 15266 | 2010 | 0..160 кгс/см2 | 1.5 | Р газа 6 секции | ГПА 62 АВОГ | АСУ,А и ТМ (КЦ № 6) | 2012 | 12 | 1К24 | К
51 | Манометр технический | МП3-УУХЛ1 | 7000151 | 2010 | 0..160 кгс/см2 | 1 | Р газа 7 секции | ГПА 62 АВОГ | АСУ,А и ТМ (КЦ № 6) | 2012 | 12 | 1К24 | К
52 | Манометр технический | МП3-УУХЛ1 | 7000155 | 2010 | 0..160 кгс/см2 | 1 | Р газа 8 секции | ГПА 62 АВОГ | АСУ,А и ТМ (КЦ № 6) | 2012 | 12 | 1К24 | К
53 | Термометр биметаллический | ТБф | 072185 | 2018 | ­50 .. 100°С | 1.5 | Тг на выходе 1 секции АВО | ГПА 62 АВОГ | АСУ,А и ТМ (КЦ № 6) | 2019 | 12 | 3К24 | К
54 | Термометр биметаллический | ТБф | 072186 | 2018 | ­50 .. 100°С | 1.5 | Тг на выходе 2 секции АВО | ГПА 62 АВОГ | АСУ,А и ТМ (КЦ № 6) | 2019 | 12 | 3К24 | К
55 | Термометр биметаллический | ТБф | 072187 | 2018 | ­50 .. 100°С | 1.5 | Тг на выходе 3 секции АВО | ГПА 62 АВОГ | АСУ,А и ТМ (КЦ № 6) | 2019 | 12 | 3К24 | К
56 | Термометр биметаллический | ТБф | 072188 | 2018 | ­50 .. 100°С | 1.5 | Тг на выходе 4 секции АВО | ГПА 62 АВОГ | АСУ,А и ТМ (КЦ № 6) | 2019 | 12 | 3К24 | К
57 | Термометр биметаллический | ТБф | 072189 | 2018 | ­50 .. 100°С | 1.5 | Тг на выходе 5 секции АВО | ГПА 62 АВОГ | АСУ,А и ТМ (КЦ № 6) | 2019 | 12 | 3К24 | К
58 | Термометр биметаллический | ТБ-2 | 5610 | 2018 | ­50 .. 100°С | 1.5 | Тг на выходе 6 секции АВО | ГПА 62 АВОГ | АСУ,А и ТМ (КЦ № 6) | 2019 | 12 | 3К24 | К
59 | Термометр биметаллический | ТБф | 072191 | 2018 | ­50 .. 100°С | 1.5 | Тг на выходе 7 секции АВО | ГПА 62 АВОГ | АСУ,А и ТМ (КЦ № 6) | 2019 | 12 | 3К24 | К
60 | Термометр биметаллический | ТБф | 072192 | 2018 | ­50 .. 100°С | 1.5 | Тг на выходе 8 секции АВО | ГПА 62 АВОГ | АСУ,А и ТМ (КЦ № 6) | 2019 | 12 | 3К24 | К
61 | Манометр технический | МП4-УУ2 | 15377 | 2010 | 0..160 кгс/см2 | 1 | Р газа на входе АВО | ГПА 62 АВОГ | АСУ,А и ТМ (КЦ № 6) | 2012 | 12 | 1К24 | К
62 | Манометр технический | МП4-УУ2 | 61097 | 2010 | 0..160 кгс/см2 | 1 | Р газа на выходе АВО | ГПА 62 АВОГ | АСУ,А и ТМ (КЦ № 6) | 2012 | 12 | 1К24 | К
63 | Манометр технический | МП4-УУ2 | 15302 | 2010 | 0..16 кгс/см2 | 1.5 | Р имп. воздуха кр. 6к | ГПА 62 АВОГ | АСУ,А и ТМ (КЦ № 6) | 2012 | 12 | 3К24 | К
64 | Термометр сопротивления | ТСП 012.56ОВ | 8 | 2011 | -60..200 °С | B | Температура газа на выходе АВО перед краном 6к | ГПА 62 АВОГ | АСУ,А и ТМ (КЦ № 6) | 2012 | 24
65 | Термометр сопротивления | ТСП 012.56ОВ | 2 | 2011 | -60..200 °С | B | Температура газа на выходе АВО перед краном 2 | ГПА 62 АВОГ | АСУ,А и ТМ (КЦ № 6) | 2012 | 24
66 | Преобразователь избыточного давления | YOKOGAVA EJX110А-EНS5J-B19DG/KF21 | 91M439686.217 | 2012 | 0..160 kPa | 0.04% | Перепад давления на АВО газа | ГПА 62 АВОГ | АСУ,А и ТМ (КЦ № 6) | 2012 | 60
67 | Преобразователь избыточного давления | YOKOGAVA EJX530А-EDS9N-019DF/KF21 | 91M439733.217 | 2012 | 0..16 МPa | 0.1% | Давление газа на выходе АВО (до крана №2) | ГПА 62 АВОГ | АСУ,А и ТМ (КЦ № 6) | 2012 | 60
68 | Термометр сопротивления | Метран 256-04 | 2023522 | 2011 | -50..130 °С | B | Температура масла на выходе МОД | ГПА 62 | АСУ,А и ТМ (КЦ № 6)
69 | Термометр сопротивления | Метран 256-04 | 2023519 | 2011 | -50..200 °С | B | Температура масла на входе в МОД | ГПА 62 | АСУ,А и ТМ (КЦ № 6)
70 | Термометр сопротивления | ТСП 011.101 | 25 | 2011 | -50..100 °С | B | Температура секции МОД | ГПА 62 | АСУ,А и ТМ (КЦ № 6) | 2012 | 24 | 12.02.2016
71 | Термометр сопротивления | ТСП 012П | 8 | 2013 | -50..200 °С | B | Температура поверхности электронагревателей МОД | ГПА 62 | АСУ,А и ТМ (КЦ № 6) | 2012 | 24
72 | Выключатель давления | Садко ТЖИУ 406422.004 | нет шильды | 2011 |  |  | Перепад давления масла на фильтрах смазки после МОД | ГПА 62 | АСУ,А и ТМ (КЦ № 6) | 2012
73 | Выключатель давления | Садко 44 ТЖИУ 406422.004 | 124778 | 2011 | 0,01…0,04 Мпа |  | Перепад давления масла на фильтрах двигателя | ГПА 62 | АСУ,А и ТМ (КЦ № 6) | 2012
74 | Выключатель давления | Садко 107 ТЖИУ.406423.004 | 125020 | 2011 | 0,09…0,5 Мпа |  | Давление масла на входе в фильтр маслобака | ГПА 62 | АСУ,А и ТМ (КЦ № 6) | 2012
75 | Выключатель давления | Садко 44 ТЖИУ 406422.004 | 123243 | 2011 | 0,04…0,15 |  | Перепад давления запирающего воздуха на фильтре | ГПА 62 | АСУ,А и ТМ (КЦ № 6) | 2012
76 | Выключатель давления | Садко 107 ТЖИУ.406423.004 | 122940 | 2011 | 3…6 Мпа |  | Сигнализатор обрыва металлорукава | ГПА 62 | АСУ,А и ТМ (КЦ № 6) | 2012
77 | Термометр сопротивления | ТСП 012.60 | 204 | 2011 | -60..200 °С | B | Температура защитного воздуха на выходе оболочки опорно-упорного подшипника (задний) | ГПА 62 | АСУ,А и ТМ (КЦ № 6) | 2012 | 24
78 | Расходомер | СУРГ 1.000 | 01.1362 | 2011 | 0..100 тыс. кг/час | 3% | (Наддув) под кожухом двигателя | ГПА 62 | АСУ,А и ТМ (КЦ № 6) | 2012 | 36
79 | Преобразователь избыточного давления | Метран 150 TG2 | 1066253 | 2011 | 0...1 MPa | 0.2% | Давление газа на выходе 1-ой ступени ТУ ПКВ | ГПА 62 | АСУ,А и ТМ (КЦ № 6) | 2012 | 48
80 | Преобразователь избыточного давления | Метран 150 TG2 | 1046015 | 2011 | 0...1 MPa | 0.2% | Давление газа на выходе 1-ой ступени ТУ ЗКВ | ГПА 62 | АСУ,А и ТМ (КЦ № 6) | 2012 | 48
81 | Преобразователь избыточного давления | Метран 150 CD2 | 1372836 | 2011 | 0...63 kPa | 0.075% | Перепад давления газ-газ | ГПА 62 | АСУ,А и ТМ (КЦ № 6) | 2012 | 60
82 | Преобразователь избыточного давления | Метран 150 CD3 | 1051198 | 2011 | 0...250 kPa | 0.2% | Перепад давления газа на фильтрах панели ТГДУ | ГПА 62 | АСУ,А и ТМ (КЦ № 6) | 2012 | 48
83 | Преобразователь избыточного давления | Метран 150 CD1 | 1372831 | 2011 | 0...6,3 kPa | 0.1% | Перепад давления воздуха на мультициклонных блоках (фильтрах) | ГПА 62 | АСУ,А и ТМ (КЦ № 6) | 2012 | 60
84 | Преобразователь избыточного давления | Метран 150 CD1 | 1372829 | 2011 | 0...6,3 kPa | 0.1% | Перепад давления воздуха на кассетных фильтрах | ГПА 62 | АСУ,А и ТМ (КЦ № 6) | 2012 | 60
85 | Преобразователь избыточного давления | YOKOGAVA EJX530А-EDS9N-019DF/KF21 | 91M439732.217 | 2012 | 0...16 MPa | 0.1% | Давление газа на выходе АВО (после крана №2) | ГПА 62 | АСУ,А и ТМ (КЦ № 6) | 2012 | 60
86 | Преобразователь избыточного давления | YOKOGAVA EJX110А-EНS5J-B19DG/KF21 | 91M439693.217 | 2012 | 0...0,16 MPa | 0.04% | Перепад давлений газа на сетке перед компрессором (защитная решетка) | ГПА 62 | АСУ,А и ТМ (КЦ № 6) | 2012 | 60
87 | Преобразователь избыточного давления | YOKOGAVA EJX110А-EНS5J-B19DM/KF21/QR | 91М439683.217 | 2012 | 0...100 kPa | 0.04% | Перепад давления газа на кране №1 | ГПА 62 | АСУ,А и ТМ (КЦ № 6) | 2012 | 60
88 | Преобразователь избыточного давления | Honeywell STG-97L | 10W43 C3273987003055 | 2010 | - 14…3000 Psi | 0.075 | Давление воздуха за КВД | ГПА 62 | АСУ,А и ТМ (КЦ № 6) | 2012 | 36
89 | Преобразователь избыточного давления | Honeywell STG-97L | 10W43 C3273987003062 | 2011 | - 14…3000 Psi | 0.075 | Давление газа на входе компрессора | ГПА 62 | АСУ,А и ТМ (КЦ № 6) | 2012 | 36
90 | Преобразователь избыточного давления | Honeywell STG-97L | 10W46 C3278548003003 | 2011 | - 14…3000 Psi | 0.075 | Давление газа на выходе компрессора | ГПА 62 | АСУ,А и ТМ (КЦ № 6) | 2012 | 36
91 | Преобразователь избыточного давления | Honeywell STG-97L | 10W43 C3273987003084 | 2010 | 0...10 MPa | 0.075 | Давление топливного газа после отсечного клапана | ГПА 62 | АСУ,А и ТМ (КЦ № 6) | 2012 | 36
92 | Преобразователь избыточного давления | Honeywell STG-97L | 10W43 C3273987003056 | 2011 | - 14…3000 Psi | 0.075 | Давление топливного газа перед расходомерным устройством | ГПА 62 | АСУ,А и ТМ (КЦ № 6) | 2012 | 36
93 | Преобразователь избыточного давления | Honeywell STG-97L | 10W46 С3278548003001 | 2011 | - 14…3000 Psi | 0.075 | Давление топливного газа перед форсунками камеры сгорания (после СК) | ГПА 62 | АСУ,А и ТМ (КЦ № 6) | 2012 | 36
94 | Преобразователь избыточного давления | Honeywell STG-97L | 10W37 C3263312003007 | 2010 | - 14…3000 Psi | 0.075 | Давление воздуха в разгрузочной полости | ГПА 62 | АСУ,А и ТМ (КЦ № 6) | 2012 | 36
95 | Преобразователь избыточного давления | Honeywell STG-94L | 11W13 C3303059004007 | 2011 | - 14…500 Psi | 0.075 | Давление масла на выходе из двигателя | ГПА 62 | АСУ,А и ТМ (КЦ № 6) | 2012 | 36
96 | Преобразователь избыточного давления | Honeywell STG-94L | 11W18 C3313690002046 | 2011 | - 14…500 Psi | 0.075 | Давление масла на входе двигателя | ГПА 62 | АСУ,А и ТМ (КЦ № 6) | 2012 | 36
97 | Преобразователь избыточного давления | Honeywell STG-94L | 11W18 C3313690002024 | 2011 | - 14…500 Psi | 0.075 | Давление воздуха в средней опоре | ГПА 62 | АСУ,А и ТМ (КЦ № 6) | 2012 | 36
98 | Преобразователь избыточного давления | Honeywell STG-94L | 11W18 C3313690002038 | 2011 | - 20…400 inH2O | 0.075 | Давление защиного воздуха на выходе ресивера Р1 (после воздушного компрессора) | ГПА 62 | АСУ,А и ТМ (КЦ № 6) | 2012 | 36
99 | Преобразователь избыточного давления | Honeywell STD-930 | 11W17 C3313690005002 | 2011 | - 5…100 Psi | 0.075 | Перепад воздуха на шайбе | ГПА 62 | АСУ,А и ТМ (КЦ № 6) | 2012 | 36
100 | Преобразователь избыточного давления | Honeywell STD-924 | 11W17 C3313690001020 | 2011 | - 20…400 inH2O | 0.075 | Перепад давления газа на всасывающем патрубке (конфузоре) | ГПА 62 | АСУ,А и ТМ (КЦ № 6) | 2012 | 36
101 | Преобразователь избыточного давления | Honeywell STD-924 | 11W16 C3310520005006 | 2011 | - 20…400 inH2O | 0.075 | Перепад давления между оболочкой опорного подшипника и 2-ой супенью ТУ | ГПА 62 | АСУ,А и ТМ (КЦ № 6) | 2012 | 36
102 | Преобразователь избыточного давления | Honeywell STD-924 | 11W17 C3313690001004 | 2011 | - 20…400 inH2O | 0.075 | Перепад давления между оболочкой опорно-упорного подшипника и 2-ой супенью ТУ | ГПА 62 | АСУ,А и ТМ (КЦ № 6) | 2012 | 36
103 | Преобразователь избыточного давления | Honeywell STD-924 | 11W17 C3313690001021 | 2011 | - 20…400 inH2O | 0.075 | Давление во входном сечении лемнискаты ГТД | ГПА 62 | АСУ,А и ТМ (КЦ № 6) | 2012 | 36
104 | Преобразователь избыточного давления | Honeywell STD-924 | 11W16 C3310520005005 | 2011 | - 20…400 inH2O | 0.075 | Давление на срезе улитки ГТД | ГПА 62 | АСУ,А и ТМ (КЦ № 6) | 2012 | 36
105 | Преобразователь избыточного давления | Honeywell STD-924 | 11W17 C3313690001012 | 2011 | - 20…400 inH2O | 0.075 | Уровень масла в маслобаке двигателя | ГПА 62 | АСУ,А и ТМ (КЦ № 6) | 2012 | 36
106 | Преобразователь избыточного давления | Honeywell STD-924 | 11W17 C3313690001024 | 2011 | - 20…400 inH2O | 0.075 | Уровеь масла в расходном баке | ГПА 62 | АСУ,А и ТМ (КЦ № 6) | 2012 | 36
107 | Преобразователь избыточного давления | Honeywell STD-924 | 11W18 C3313690001042 | 2011 | - 20…400 inH2O | 0.075 | Перепад давлений между входной и выходной камерами Ф1 | ГПА 62 | АСУ,А и ТМ (КЦ № 6) | 2012 | 36
108 | Преобразователь избыточного давления | Honeywell STD-924 | 11W18 C331369001046 | 2011 | - 20…400 inH2O | 0.075 | Перепад давлений между входной и выходной камерами Ф2 | ГПА 62 | АСУ,А и ТМ (КЦ № 6) | 2012 | 36
109 | Преобразователь избыточного давления | Honeywell STD-120 | 11W03 C3287149001019 | 2010 | - 20…400 inH2O | 0.075 | Давление инжектируемого потока перед сепаратором С1 | ГПА 62 | АСУ,А и ТМ (КЦ № 6) | 2012 | 36
110 | Преобразователь избыточного давления | Honeywell STD-120 | 11W03 C3287149001008 | 2010 | - 20…400 inH2O | 0.075 | Избыточное давление воздуха под кожухом двигателя | ГПА 62 | АСУ,А и ТМ (КЦ № 6) | 2012 | 36
111 | Преобразователь избыточного давления | Honeywell STD-120 | 10W45 C3273987001053 | 2010 | - 20…400 inH2O | 0.075 | Давление защитного воздуха на входе опорного подшипника | ГПА 62 | АСУ,А и ТМ (КЦ № 6) | 2012 | 36
112 | Преобразователь избыточного давления | Honeywell STD-120 | 10W45 C3273987001027 | 2011 | - 20…400 inH2O | 0.075 | Давление защитного воздуха на входе опорно-упорного подшипника | ГПА 62 | АСУ,А и ТМ (КЦ № 6) | 2012 | 36
113 | Преобразователь избыточного давления | Honeywell STD-120 | 11W03 C3287149001045 | 2010 | - 20…400 inH2O | 0.075 | Давление защитного воздуха на выходе оболочки опорного подшипника | ГПА 62 | АСУ,А и ТМ (КЦ № 6) | 2012 | 36
114 | Преобразователь избыточного давления | Honeywell STD-120 | 11W18 C3313690004003 | 2010 | - 20…400 inH2O | 0.075 | Давление защитного воздуха на выходе оболочки опорно-упорного подшипника | ГПА 62 | АСУ,А и ТМ (КЦ № 6) | 2012 | 36
115 | Преобразователь избыточного давления | Honeywell STD-120 | 11W03 C3287149001038 | 2010 | - 20…400 inH2O | 0.075 | Давление воздуха на входе Д (разрежение во всас. камере) | ГПА 62 | АСУ,А и ТМ (КЦ № 6) | 2012 | 36
116 | Расходомер | Krohne OPTISWIRL 4070/C | D110000000199395 | 2011 | 1,5..15 нм3/мин | 1 | Расход воздуха на выходе из оболочки опорно-упорного подшипника | ГПА 62 | АСУ,А и ТМ (КЦ № 6) | 2012 | 36 |  |  | не соответствуют единицы расхода в АРМ
117 | Расходомер | Krohne OPTISWIRL 4070/C | D110000000199397 | 2011 | 1,5..15 нм3/мин | 1 | Расход воздуха на выходе из оболочки опорного подшипника | ГПА 62 | АСУ,А и ТМ (КЦ № 6) | 2012 | 36 |  |  | не соответствуют единицы расхода в АРМ
118 | Расходомер | KROHNE/H250 | D110000000182272 | 2011 | 6..60 нм3/час | 1,6 | Расход газа на выходе первой ступени ЗКВ | ГПА 62 | АСУ,А и ТМ (КЦ № 6) | 2012 | 36
119 | Расходомер | KROHNE/H250 | D110000000182276 | 2011 | 6..60 нм3/час | 1.6 | Расход газа на выходе первой ступени ПКВ | ГПА 62 | АСУ,А и ТМ (КЦ № 6) | 2012 | 36
120 | Уравнемер | KROHNE MS15 | 447006647.10.01 | 2011 |  |  | Нижний уровень SQ2 (Ф1/1) | ГПА 62 | АСУ,А и ТМ (КЦ № 6) | 2012
121 | Уравнемер | KROHNE BM-26A | 447006647/10.01 | 2011 | 0..100 % | ±10 мм | Уровень жидкости во входной камере Ф1/1 | ГПА 62 | АСУ,А и ТМ (КЦ № 6) | 2012 | 48
122 | Уравнемер | KROHNE MS15 | 447006647.10.06 | 2011 |  |  | Верхний уровень SQ1 (Ф1/1) | ГПА 62 | АСУ,А и ТМ (КЦ № 6) | 2012
123 | Уравнемер | KROHNE ER/EXD/AL/D | 447006647.10.01 | 2011 |  |  | Уровень конденсата BL710 (Ф1/1) | ГПА 62 | АСУ,А и ТМ (КЦ № 6) | 2012
124 | Уравнемер | KROHNE BM-26A | 447006647/10.04 | 2011 | 0..100 % | ±10 мм | Уровень жидкости в выходной камере Ф1/2 | ГПА 62 | АСУ,А и ТМ (КЦ № 6) | 2012 | 48
125 | Уравнемер | KROHNE MS15 | 447006647.10.08 | 2011 |  |  | Нижний уровень SQ2 (Ф1/2) | ГПА 62 | АСУ,А и ТМ (КЦ № 6) | 2012
126 | Уравнемер | KROHNE MS15 | 447006647.10.07 | 2011 |  |  | Верхний уровень SQ1 (Ф1/2) | ГПА 62 | АСУ,А и ТМ (КЦ № 6) | 2012
127 | Уравнемер | KROHNE ER/EXD/AL/D | 447006647.10.04 | 2011 |  |  | Уровень конденсата BL711 (Ф1/2) | ГПА 62 | АСУ,А и ТМ (КЦ № 6) | 2012
128 | Уравнемер | KROHNE BM-26A | 447006647/10.08 | 2011 | 0..100 % | ±10 мм | Уровень жидкости во входной камере Ф2/1 | ГПА 62 | АСУ,А и ТМ (КЦ № 6) | 2012 | 48
129 | Уравнемер | KROHNE MS15 | 447006647.10.11 | 2011 |  |  | Нижний уровень SQ2 (Ф2/1) | ГПА 62 | АСУ,А и ТМ (КЦ № 6) | 2012
130 | Уравнемер | KROHNE MS15 | 447006647.10.09 | 2011 |  |  | Верхний уровень SQ1 (Ф2/1) | ГПА 62 | АСУ,А и ТМ (КЦ № 6) | 2012
131 | Уравнемер | KROHNE ER/EXD/AL/D | 447006647.10.08 | 2011 |  |  | Уровень конденсата BL712 (Ф2/1) | ГПА 62 | АСУ,А и ТМ (КЦ № 6) | 2012
132 | Уравнемер | KROHNE BM-26A | 447006647/10.15 | 2011 | 0..100 % | ±10 мм | Уровень жидкости в выходной камере Ф2/2 | ГПА 62 | АСУ,А и ТМ (КЦ № 6) | 2012 | 48
133 | Уравнемер | KROHNE MS15 | 447006647.10.16 | 2011 |  |  | Нижний уровень SQ2 (Ф2/2) | ГПА 62 | АСУ,А и ТМ (КЦ № 6) | 2012
134 | Уравнемер | KROHNE MS15 | 447006647.10.14 | 2011 |  |  | Верхний уровень SQ1 (Ф2/2) | ГПА 62 | АСУ,А и ТМ (КЦ № 6) | 2012
135 | Уравнемер | KROHNE ER/EXD/AL/D | 447006647.10.15 | 2011 |  |  | Уровень конденсата BL713 (Ф2/2) | ГПА 62 | АСУ,А и ТМ (КЦ № 6) | 2012
136 | Уравнемер | KROHNE optiswitch 5200C | 20408764 | 2011 | 0…400 мм |  | Уровень теплоносителя в подогревателе BL1 | ГПА 62 | АСУ,А и ТМ (КЦ № 6) | 2012
137 | Расходомер | F200S-366-C-C-A-Z-E-ZZZ-Z (170011AFFEZZZ) | sensor 14226911 (голова 3812706) | 2011 | 0..6300 кг/час | ±0,5 (для газа) | Расход топливного газа (коммерческий учет) | ГПА 62 | АСУ,А и ТМ (КЦ № 6) | 2012 | 48
138 | Датчик вибрации | ВПД 10-1,0/8,0 | Отсутствует доступ к датчику | 2010 | 0...500 мкм (канал) | нормируется для канала измерения | Размах виброперемещения со стороны привода (горизонтальная составляющая) | ГПА 62 | АСУ,А и ТМ (КЦ № 6) | 2012 | 24
139 | Датчик вибрации | ВПД 10-1,0/8,0 | Отсутствует доступ к датчику | 2010 | 0...500 мкм (канал) | нормируется для канала измерения | Размах виброперемещения со стороны привода (вертикальная составляющая) | ГПА 62 | АСУ,А и ТМ (КЦ № 6) | 2012 | 24
140 | Датчик вибрации | ВПД 10-1,0/8,0 | Отсутствует доступ к датчику | 2010 | 0...500 мкм (канал) | нормируется для канала измерения | Размах виброперемещения со стороны свободного конца (горизонтальная составляющая) | ГПА 62 | АСУ,А и ТМ (КЦ № 6) | 2012 | 24
141 | Датчик вибрации | ВПД 10-1,0/8,0 | Отсутствует доступ к датчику | 2010 | 0...500 мкм (канал) | нормируется для канала измерения | Размах виброперемещения со стороны свободного конца (вертикальная составляющая) | ГПА 62 | АСУ,А и ТМ (КЦ № 6) | 2012 | 24
142 | Датчик вибрации | ВПД 10-1,0/8,0 | Отсутствует доступ к датчику | 2010 | 0...500 мкм (канал) | нормируется для канала измерения | Размах виброперемещения в осевом направлении | ГПА 62 | АСУ,А и ТМ (КЦ № 6) | 2012 | 24
143 | Датчик вибрации | ВПД 10-1,0/7,0Р | Отсутствует доступ к датчику | 2010 | 0...1000 мкм (канал) | нормируется для канала измерения | Датчик оборотов ротора нагнетателя | ГПА 62 | АСУ,А и ТМ (КЦ № 6) | 2012 | 24
144 | Термометр сопротивления | ТСП 012.60 | 319 | 2011 | -60..200 °С | B | Температура масла после охладителя (на входе в двигатель) | ГПА 62 | АСУ,А и ТМ (КЦ № 6) | 2012 | 24 | 10.02.2016 | К
145 | Термометр сопротивления | ТСП 012.60 | 396 | 2011 | -60..200 °С | B | Температура масла на выходе двигателя (перед маслоохладителем) | ГПА 62 | АСУ,А и ТМ (КЦ № 6) | 2012 | 24 | 11.02.2016 | К
146 | Термометр сопротивления | ТСП 012.60 | 343 | 2011 | -60..200 °С | B | Температра масла в баке двигателя | ГПА 62 | АСУ,А и ТМ (КЦ № 6) | 2012 | 24 | 11.02.2016 | К
147 | Термометр сопротивления | ТСП 012.60 | 461 | 2011 | -60..200 °С | B | Температура топливного газа перед расходомерным устройством | ГПА 62 | АСУ,А и ТМ (КЦ № 6) | 2012 | 24 | 11.02.2016 | К
148 | Термометр сопротивления | ТСП 012.60Сп | 350 | 2011 | -60..200 °С | B | Температура воздуха под кожухом Д т.1 | ГПА 62 | АСУ,А и ТМ (КЦ № 6) | 2012 | 24 | 11.02.2016 | К
149 | Термометр сопротивления | ТСП 012.60Сп | 339 | 2011 | -60..200 °С | B | Температура воздуха под кожухом Д т.2 | ГПА 62 | АСУ,А и ТМ (КЦ № 6) | 2012 | 24 | 11.02.2016 | К
150 | Термометр сопротивления | ТСП 012.60Сп | 345 | 2011 | -60..200 °С | B | Температура воздуха под кожухом Д т.3 | ГПА 62 | АСУ,А и ТМ (КЦ № 6) | 2012 | 24 | 11.02.2016 | К
151 | Термометр сопротивления | ТСП 012.60Сп | 346 | 2011 | -60..200 °С | B | Температура воздуха под кожухом Д т.4 | ГПА 62 | АСУ,А и ТМ (КЦ № 6) | 2012 | 24 | 11.02.2016 | К
152 | Термометр сопротивления | ТСП 012.60 | 192 | 2011 | -60..200 °С | B | Температура защитного воздуха на выходе оболочки опорного подшипника (передний) | ГПА 62 | АСУ,А и ТМ (КЦ № 6) | 2012 | 24
153 | Термометр сопротивления | ТСП 012.60 | 320 | 2011 | -60...+200 °С | B по ГОСТ Р 8.625 | Температура защитного воздуха на входе установки фильтров перед КЭП10 (на входе ТГДУ) | ГПА 62 | АСУ,А и ТМ (КЦ № 6) | 2012 | 36
154 | Термометр сопротивления | ТСП 012.60 | 348 | 2011 | -60..200 °С | B | Температура газа на выходе из компрессора | ГПА 62 | АСУ,А и ТМ (КЦ № 6) | 2012 | 24
155 | Термометр сопротивления | ТСПУ-Л-122162-Exd 4-20 mA | 17 | 2012 | -60..200 °С | 0,5 | Температура воздуха в укрытии | ГПА 62 | АСУ,А и ТМ (КЦ № 6) | 2012 | 24
156 | Термометр сопротивления | ТСП 012.60 | 387 | 2011 | -60..200 °С | B | Температура теплоносителя в подогревателе буферного газа | ГПА 62 | АСУ,А и ТМ (КЦ № 6) | 2012 | 24
157 | Термометр сопротивления | ТСП 012.60 | 315 | 2011 | -60..200 °С | B | Температура буферного газа на выходе подогревателя | ГПА 62 | АСУ,А и ТМ (КЦ № 6) | 2012 | 24
158 | Термометр сопротивления | ТСП 012.60 | 349 | 2011 | -60..200 °С | B | Температура газа на входе в компрессор | ГПА 62 | АСУ,А и ТМ (КЦ № 6) | 2012 | 24
159 | Термометр сопротивления | ТСП 319М.09-Pt100 | 1362 | 2010 | -60..180 °С | B | Температура электромагнита опорного подшипника со стороны привода | ГПА 62 | АСУ,А и ТМ (КЦ № 6) | 2012 | 24 | 12.02.2016 | К
160 | Термометр сопротивления | ТСП 319М.09-Pt100 | 1361 | 2010 | -60..180 °С | B | Температура электромагнита опорного подшипника со стороны свободного конца | ГПА 62 | АСУ,А и ТМ (КЦ № 6) | 2012 | 24 | 12.02.2016 | К
161 | Термометр сопротивления | ТСП 319М.09-Pt100 | 1360 | 2010 | -60..180 °С | B | Температура левого осевого электромагнита | ГПА 62 | АСУ,А и ТМ (КЦ № 6) | 2012 | 24 | 12.02.2016 | К
162 | Термометр сопротивления | ТСП 319М.09-Pt100 | 1358 | 2010 | -60..+180 °С | B | Температура правого осевого электромагнита | ГПА 62 | АСУ,А и ТМ (КЦ № 6) | 2012 | 24 | 12.02.2016 | К
163 | Термометр сопротивления | ТСП 9204-06 100П | 4035 | 2011 | -50..150 °С | B | Температура холодного спая в САУ | ГПА 62 | АСУ,А и ТМ (КЦ № 6) | 2012 | 24
164 | Термометр сопротивления | ТСП 012.60 | 248 | 2011 | -50..130 °С | B | Температура воздуха в отсеке пожаротушения | ГПА 62 | АСУ,А и ТМ (КЦ № 6) | 2012 | 24 | 12.02.2016 | К
165 | Термометр сопротивления | ТСП 012.60 | 193 | 2011 | -50..130 °С | B | Температура воздуха в отсеке пожаротушения | ГПА 62 | АСУ,А и ТМ (КЦ № 6) | 2012 | 24 | 12.02.2016 | К
166 | Термометр сопротивления | ТСП 012.60 | 457 | 2011 | -60…+200 °С | B | Температура обогревателя в отсеке пожаротушения | ГПА 62 | АСУ,А и ТМ (КЦ № 6) | 2012 | 36
167 | Термометр сопротивления | ТСП 319М.03 Pt 100 | 1156 | 2011 | -60..180 °С | B | Температура воздуха в блоке автоматики | ГПА 62 | АСУ,А и ТМ (КЦ № 6) | 2012 | 24
168 | Термометр сопротивления | ТСП 012.60 | 247 | 2011 | -60..200 °С | B | Температура атмосферного воздуха | ГПА 62 | АСУ,А и ТМ (КЦ № 6) | 2012 | 24 | 12.02.2016 | К
169 | Термометр сопротивления | ТСМ 319М-05.02 50М | 923 | 2011 | -60..180 °С | B | Температура в контейнере Atlas Copco | ГПА 62 | АСУ,А и ТМ (КЦ № 6) | 2012 | 24
170 | Датчик вибрации | МВ-46Г | 111540 | 2011 | 0..100 мм/с | 2.5 | Виброскорость в зоне КНД (вертикаль) | ГПА 62 | АСУ,А и ТМ (КЦ № 6) | 2012 | 12
171 | Датчик вибрации | МВ-46Г | 111601 | 2011 | 0..100 мм/с | 2.5 | Виброскорость в зоне КНД (горизонталь) | ГПА 62 | АСУ,А и ТМ (КЦ № 6) | 2012 | 12
172 | Датчик вибрации | МВ-46Г | 111506 | 2011 | 0..100 мм/с | 2.5 | Виброскорость в зоне средней опоры (вертикаль) | ГПА 62 | АСУ,А и ТМ (КЦ № 6) | 2012 | 12
173 | Датчик вибрации | МВ-46Г | 112685 | 2011 | 0..100 мм/с | 2.5 | Виброскорость в зоне средней опоры (горизонталь) | ГПА 62 | АСУ,А и ТМ (КЦ № 6) | 2012 | 12
174 | Датчик вибрации | МВ-46Г | 11531 | 2011 | 0..100 мм/с | 2.5 | Виброскорость в зоне средней опоры (осевое направление) | ГПА 62 | АСУ,А и ТМ (КЦ № 6) | 2012 | 12
175 | Датчик вибрации | МВ-44-1Г | 120096 | 2011 | 0..100 мм/с | 2.5 | Виброскорость в зоне СТ (вертикаль) | ГПА 62 | АСУ,А и ТМ (КЦ № 6) | 2012 | 12
176 | Датчик вибрации | МВ-44-1Г | 120073 | 2011 | 0..100 мм/с | 2.5 | Виброскорость в зоне СТ (горизонталь) | ГПА 62 | АСУ,А и ТМ (КЦ № 6) | 2012 | 12
177 | Манометр технический | МП4-УУ2 | 15271 | 2010 | 0..160 кгс/см2 | 1.5 | Р газа на входе компрессора | ГПА 62 | АСУ,А и ТМ (КЦ № 6) | 2012 | 12 | 1К24 | К
178 | Манометр технический | МП4-УУ2 | 6103 | 2010 | 0..160 кгс/см2 | 1.5 | Р газа на выходе компрессора | ГПА 62 | АСУ,А и ТМ (КЦ № 6) | 2012 | 12 | 1К24 | К
179 | Манометр технический | МП4-УУ2 | 15375 | 2010 | 0..160 кгс/см2 | 1 | Р газа в Ф1 | ГПА 62 | АСУ,А и ТМ (КЦ № 6) | 2012 | 12 | 24ДЯУ | П
180 | Манометр технический | МП4-УУ2 | 15409 | 2010 | 0..160 кгс/см2 | 1 | Р газа в Ф2 | ГПА 62 | АСУ,А и ТМ (КЦ № 6) | 2012 | 12 | 24ДЯУ | П
181 | Манометр технический | МП4-УУ2 | 15665 | 2010 | 0..0,6 кгс/см2 | 1.5 | Р воздуха после РДВ | ГПА 62 | АСУ,А и ТМ (КЦ № 6) | 2012 | 12 | 1К24 | К
182 | Манометр технический | МП4-УУ2 | 15300 | 2010 | 0..16 кгс/см2 | 1.5 | Р воздуха на входе фильтров | ГПА 62 | АСУ,А и ТМ (КЦ № 6) | 2012 | 12 | 1К24 | К
183 | Манометр технический | МП4-УУ2 | 10073 | 2010 | 0..16 кгс/см2 | 1.5 | Р воздуха на выходе фильтров | ГПА 62 | АСУ,А и ТМ (КЦ № 6) | 2012 | 12 | 1К24 | К
184 | Манометр технический | МП4-УУ2 | 10234 | 2010 | 0..600 кПа | 1 | Р масла до фильтров подпитки двигателя | ГПА 62 | АСУ,А и ТМ (КЦ № 6) | 2012 | 12 | 1К24 | К
185 | Манометр технический | МП4-У | 525694 | 2010 | 0..6 кгс/см2 | 1.5 | Р масла после фильтров подпитки двигателя | ГПА 62 | АСУ,А и ТМ (КЦ № 6) | 2012 | 12 | 1К24 | К
186 | Манометр технический | МП4-УУХЛ1 | 211016830 | 2010 | 0..600 кПа | 1 | Р масла до фильтров смазки двигателя | ГПА 62 | АСУ,А и ТМ (КЦ № 6) | 2012 | 12 | 1К24 | К
187 | Манометр технический | МП4-УУ2 | 50187 | 2010 | 0..6 кгс/см2 | 1 | Р масла после фильтров смазки двигателя | ГПА 62 | АСУ,А и ТМ (КЦ № 6) | 2012 | 12 | 1К24 | К
188 | Манометр технический | МП4-УУ2 | 15613 | 2010 | 0..0,6 кгс/см2 | 1.5 | Р воздуха смешанного потока после эжектора С1 | ГПА 62 | АСУ,А и ТМ (КЦ № 6) | 2012 | 12 | 1К24 | К
189 | Манометр технический | МВП4-УУ2 | 6305 | 2010 | -1...1,5 кгс/см² | 1.5 | Р воздуха инжектируемого потока перед фильтром Ф1 | ГПА 62 | АСУ,А и ТМ (КЦ № 6) | 2012 | 12 | 1К24 | К
190 | Манометр технический | МП4-УУ2 | 50563 | 2010 | 0..16 кгс/см2 | 1.5 | Р воздуха активного потока перед Др1 | ГПА 62 | АСУ,А и ТМ (КЦ № 6) | 2012 | 12 | 1К24 | К
191 | Манометр технический | МП4-УУ2 | 4006 | 2010 | 0..10 кгс/см² | 1.5 | Р воздуха активного потока после Кр1 | ГПА 62 | АСУ,А и ТМ (КЦ № 6) | 2012 | 12 | 1К24 | К
192 | Манометр технический | МВП4-УУ2 | 15286 | 2010 | -1..1,5 кгс/см² | 1.5 | Р воздуха инжектируемого потока после фильтра Ф1 | ГПА 62 | АСУ,А и ТМ (КЦ № 6) | 2012 | 12 | 1К24 | К
193 | Манометр технический | МП3-УТ2 | 15115 | 2010 | 0..16 кгс/см2 | 1.5 | Р воздуха в ресивере | ГПА 62 | АСУ,А и ТМ (КЦ № 6) | 2012 | 12 | 3К24 | П
194 | Термометр манометрический | manotherm | 111502128 | 2010 | ­20 .. 80°С | 1 | Тг на входе в нагнетатель | ГПА 62 | АСУ,А и ТМ (КЦ № 6) | 2012 | 12 | 3К23 | К
195 | Термометр манометрический | manotherm | 111502121 | 2010 | 0 .. 100°С | 1 | Тг на выходе нагнетателя | ГПА 62 | АСУ,А и ТМ (КЦ № 6) | 2012 | 12 | 3К23 | К
196 | Манометр технический | WIKA | М320 | 2010 | 0..10 bar | 1.5 | Станция для промывки двигателя | ГПА 62 | АСУ,А и ТМ (КЦ № 6) | 2012 | 12 | 1К24 | К
197 | Манометр технический | EN 837-1 | 85001 | 2010 | 0..16 bar | 2.5 | Давление топливного газа СК12 | ГПА 62 | АСУ,А и ТМ (КЦ № 6) | 2012 | 12 | 1К24 | К
198 | Манометр технический | EN 837-1 | 85007 | 2010 | 0..100 bar | 2.5 | Давление топливного газа СК12 | ГПА 62 | АСУ,А и ТМ (КЦ № 6) | 2012 | 12 | 1К24 | К
199 | Термометр сопротивления | ТСП 012.60 | 310 | 2011 | -60..200 °С | B | Температура воздуха продувки | ГПА 62 | АСУ,А и ТМ (КЦ № 6) | 2012 | 24
200 | Контроль загазованности | Det-Tronics (PIRECL 21M) | 1105093 | 2011 |  |  | Над нагнетателем (QT 201) | ГПА 62 | АСУ,А и ТМ (КЦ № 6) | 2012
201 | Контроль загазованности | Det-Tronics (PIRECL 21M) | 1105073 | 2011 |  |  | Над подогревателем буф.газа (QT 202) | ГПА 62 | АСУ,А и ТМ (КЦ № 6) | 2012
202 | Контроль загазованности | Det-Tronics (PIRECL 21M) | 1103075 | 2011 |  |  | Напротив масляной консоли (QT 203) | ГПА 62 | АСУ,А и ТМ (КЦ № 6) | 2012
203 | Контроль загазованности | Det-Tronics (PIRECL 21M) | 1507068 | 2011 |  |  | Под КШТ | ГПА 62 | АСУ,А и ТМ (КЦ № 6) | 2012
204 | Извещатель тепловой пожарный | 12-х27/21-000 | 1036 | 2011 | -60…+200 °С |  | Под КШТ (ВТК 101) | ГПА 62 | АСУ,А и ТМ (КЦ № 6) | 2012
205 | Извещатель тепловой пожарный | 12-х27/21-000 | 1043 | 2011 | -60…+200 °С |  | Под КШТ (ВТК 102) | ГПА 62 | АСУ,А и ТМ (КЦ № 6) | 2012
206 | Извещатель тепловой пожарный | 12-х27/21-000 | 1046 | 2011 | -60…+200 °С |  | Под КШТ (ВТК 103) | ГПА 62 | АСУ,А и ТМ (КЦ № 6) | 2012
207 | Извещатель тепловой пожарный | 12-х27/21-000 | 1055 | 2011 | -60…+200 °С |  | Под КШТ (ВТК 104) | ГПА 62 | АСУ,А и ТМ (КЦ № 6) | 2012
208 | Датчик пламени | ИП330/3-20-А1 | 000956 | 2011 |  |  | Над входом слева (BTF201) | ГПА 62 | АСУ,А и ТМ (КЦ № 6) | 2012
209 | Датчик пламени | ИП330/3-20-А1 | 000906 | 2011 |  |  | Над входом с АВОг (BTF204) | ГПА 62 | АСУ,А и ТМ (КЦ № 6) | 2012
210 | Датчик пламени | ИП330/3-20-А1 | 000994 | 2011 |  |  | На леснице слева (BTF202) | ГПА 62 | АСУ,А и ТМ (КЦ № 6) | 2012
211 | Датчик пламени | ИП330/3-20-А1 | 000975 | 2011 |  |  | На леснице справа (BTF203) | ГПА 62 | АСУ,А и ТМ (КЦ № 6) | 2012
212 | Датчик пламени | ИП330/3-20-А1 | 001938 | 2011 |  |  | Над т.г. (BTF207) | ГПА 62 | АСУ,А и ТМ (КЦ № 6) | 2012
213 | Датчик пламени | ИП330/1-20-А1 | 001353 | 2011 |  |  | Под КШТ (BTF102) | ГПА 62 | АСУ,А и ТМ (КЦ № 6) | 2012
214 | Датчик пламени | ИП330/1-20-А1 | 001344 | 2011 |  |  | Под КШТ (BTF101) | ГПА 62 | АСУ,А и ТМ (КЦ № 6) | 2012
215 | Датчик пламени | ИП330/3-20-А1 | 001009 | 2011 |  |  | Масл.консоль (BTF211) | ГПА 62 | АСУ,А и ТМ (КЦ № 6) | 2012
216 | Датчик пламени | ИП330/3-20-А1 | 000993 | 2011 |  |  | (BTF210) | ГПА 62 | АСУ,А и ТМ (КЦ № 6) | 2012
217 | Датчик пламени | ИП330/3-20-А1 | 000986 | 2011 |  |  | (BTF208) | ГПА 62 | АСУ,А и ТМ (КЦ № 6) | 2012
218 | Датчик пламени | ИП330/3-20-А1 |  | 2011 |  |  | Отсутствует доступ к датчику | ГПА 62 | АСУ,А и ТМ (КЦ № 6) | 2012
219 | Датчик пламени | ИП330/3-20-А1 |  | 2011 |  |  | Отсутствует доступ к датчику | ГПА 62 | АСУ,А и ТМ (КЦ № 6) | 2012
220 | Датчик пламени | ИП330/3-20-А1 |  | 2011 |  |  | Отсутствует доступ к датчику | ГПА 62 | АСУ,А и ТМ (КЦ № 6) | 2012
221 | Термометр сопротивления | ТСП 012.60 | 184 | 2011 | -50..130 °С | B | Температура воздуха во всасывающей камере | ГПА 62 | АСУ,А и ТМ (КЦ № 6) | 2012 | 24 | 12.02.2016 | К
222 | Преобразователь влажности и температуры | ИПТВ-206/М3-03 | 09-1962 | 2011 | -40..+110 °С / 0..100% | 0,4% (температура);2% (влажность) | Температура ВОУ | ГПА 62 | АСУ,А и ТМ (КЦ № 6) | 2012 | 24
223 | Газоанализатор | Даг - 510 | 11091425 | 2011 | (10….400) ppm | 10% | выхлопные газы | ГПА 62 | АСУ,А и ТМ (КЦ № 6) | 2020 | 12 | 15.09.23 | П
224 | Манометр технический | МП3-УФ | 1965852 | 2011 | 0..160кгс/см² | 1 | Бустерная установка | ГПА 62 | АСУ,А и ТМ (КЦ № 6) | 2019 | 12 | 1К24 | К

## ГПА 63
№ п/п | Наименование | Тип | Заводской номер | Год выпуска | Диапазон измерений | Класс точности | Место установки СИ | Объект установки | Подразделение | Дата установки | Межповерочный интервал, мес. | Дата последней поверки / калибровки | Поверка (П)/ Калибровка (К)
1 | Манометр технический | МП4-УУ2 | 15515 | 2010 | 0..160 кгс/см2 | 1.5 | P газа перед КШ 731/1,2 | ГПА 63 БПТГ | АСУ,А и ТМ (КЦ № 6) | 2012 | 12 | 1К24 | К
2 | Манометр технический | МП4-УУ2 | 15274 | 2010 | 0..100 кгс/см2 | 1.5 | P газа после КРД 730/1 | ГПА 63 БПТГ | АСУ,А и ТМ (КЦ № 6) | 2012 | 12 | 1К24 | К
3 | Манометр технический | МП4-УУ2 | 15101 | 2010 | 0..160 кгс/см2 | 1.5 | P газа в C 701 | ГПА 63 БПТГ | АСУ,А и ТМ (КЦ № 6) | 2012 | 12 | 24ДЯУ | П
4 | Манометр технический | МП4-УУ2 | 15247 | 2010 | 0..160 кгс/см2 | 1.5 | P газа на выходе ЭПГ 700/1 | ГПА 63 БПТГ | АСУ,А и ТМ (КЦ № 6) | 2012 | 12 | 1К24 | К
5 | Манометр технический | МП4-УУ2 | 15275 | 2010 | 0..100 кгс/см2 | 1.5 | P газа после КРД 730/2 | ГПА 63 БПТГ | АСУ,А и ТМ (КЦ № 6) | 2012 | 12 | 1К24 | К
6 | Манометр технический | МП4-УУ2 | 15138 | 2010 | 0..160 кгс/см2 | 1.5 | P газа на выходе ЭПГ 700/2 | ГПА 63 БПТГ | АСУ,А и ТМ (КЦ № 6) | 2012 | 12 | 1К24 | К
7 | Термометр биметаллический | ТБ-2 | 5044 | 2010 | 0 .. 100°С | 1.5 | Тг на выходе ЭПГ 700/1 | ГПА 63 БПТГ | АСУ,А и ТМ (КЦ № 6) | 2012 | 12 | 2К24 | К
8 | Термометр биметаллический | ТБ-2 | 5032 | 2010 | 0 .. 100°С | 1.5 | Тг на выходе ЭПГ 700/2 | ГПА 63 БПТГ | АСУ,А и ТМ (КЦ № 6) | 2012 | 12 | 2К24 | К
9 | Уравнемер | KROHNE BM-26A/C/RR | 447006647.20.03 | 2011 | 0..100 % | ±10 мм | Уровень жидкости в сепараторе С701 | ГПА 63 БПТГ | АСУ,А и ТМ (КЦ № 6) | 2012 | 48
10 | Термометр сопротивления | Метран 256-04 Pt 100 | 522400 |  | -50-+130 °С | B | Температура антифриза в подогревателе ЭПГ700/2 | ГПА 63 БПТГ | АСУ,А и ТМ (КЦ № 6)
11 | Термометр сопротивления | Метран 256-04 Pt 100 | 522401 |  | -50-+130 °С | B | Температура антифриза в подогревателе ЭПГ700/1 | ГПА 63 БПТГ | АСУ,А и ТМ (КЦ № 6)
12 | Термометр сопротивления | ТСП 012.60 | 362 | 2011 | -50..+130 °С | B | Температура газа перед С701 | ГПА 63 БПТГ | АСУ,А и ТМ (КЦ № 6) | 2012 | 36
13 | Термометр сопротивления | ТСП 012.60 | 359 | 2011 | -50..+130 °С | B | Температура газа после ЭПГ700/2 | ГПА 63 БПТГ | АСУ,А и ТМ (КЦ № 6) | 2012 | 36
14 | Термометр сопротивления | ТСП 012.60 | 358 | 2011 | -50..+130 °С | B | Температура газа после ЭПГ700/1 | ГПА 63 БПТГ | АСУ,А и ТМ (КЦ № 6) | 2012 | 36
15 | Термометр сопротивления | ТСП 012.60 | 366 | 2011 | -50..+130 °С | B | Температура воздуха в контейнере блока БПТГ т.1 | ГПА 63 БПТГ | АСУ,А и ТМ (КЦ № 6) | 2012 | 36
16 | Термометр сопротивления | ТСП 012.60 | 378 | 2011 | -50..+130 °С | B | Температура воздуха в контейнере блока БПТГ т.2 | ГПА 63 БПТГ | АСУ,А и ТМ (КЦ № 6) | 2012 | 36
17 | Преобразователь избыточного давления | Honeywell STG-97L | 10W44 C3273987003001 | 2011 | 0..10 MPa | 0.075 | Давление газа перед С701 (на входе в блок БПТГ) | ГПА 63 БПТГ | АСУ,А и ТМ (КЦ № 6) | 2012 | 36
18 | Преобразователь избыточного давления | Honeywell STG-97L | 10W44 C3273987003063 | 2011 | 0..10 MPa | 0.075 | Давление газа на выходе блока БПТГ перед КШ12 | ГПА 63 БПТГ | АСУ,А и ТМ (КЦ № 6) | 2012 | 36
19 | Термометр сопротивления | ТСП 012.60 | 380 | 2011 | -60..+200 °С | B | Температура масла EK225 | ГПА 63 БПТГ | АСУ,А и ТМ (КЦ № 6) | 2012 | 36
20 | Термометр сопротивления | ТСП 012.60 | 379 | 2011 | -60..+200 °С | B | Температура масла EK226 | ГПА 63 БПТГ | АСУ,А и ТМ (КЦ № 6) | 2012 | 36
21 | Датчик уровня | Optiswitch 5200C | 20543605 | 2011 | L=400 мм |  | Уровень антифриза в ЭПГ 700/1 | ГПА 63 БПТГ | АСУ,А и ТМ (КЦ № 6)
22 | Датчик уровня | Optiswitch 5200C | 20543604 | 2011 | L=400 мм |  | Уровень антифриза в ЭПГ 700/2 | ГПА 63 БПТГ | АСУ,А и ТМ (КЦ № 6)
23 | Контроль загазованности | Det-Tronics (PIRECL 21M) | 1105275 | 2011 |  |  | ЭП 700/2 (QT 502) | ГПА 63 БПТГ | АСУ,А и ТМ (КЦ № 6) | 2012
24 | Контроль загазованности | Det-Tronics (PIRECL 21M) | 1105086 | 2011 |  |  | ЭП 700/1 (QT 501) | ГПА 63 БПТГ | АСУ,А и ТМ (КЦ № 6) | 2012
25 | Датчик пламени | ИП330/3-20-А1 | 001018 | 2011 |  |  | БПТГ (BTF503) | ГПА 63 БПТГ | АСУ,А и ТМ (КЦ № 6) | 2012
26 | Датчик пламени | ИП330/3-20-А1 | 001041 | 2011 |  |  | БПТГ (BTF501) | ГПА 63 БПТГ | АСУ,А и ТМ (КЦ № 6) | 2012
27 | Датчик пламени | ИП330/3-20-А1 | 001015 | 2011 |  |  | БПТГ (BTF502) | ГПА 63 БПТГ | АСУ,А и ТМ (КЦ № 6) | 2012
28 | Датчик пламени | ИП330/3-20-А1 | 001012 | 2011 |  |  | БПТГ (BTF504) | ГПА 63 БПТГ | АСУ,А и ТМ (КЦ № 6) | 2012
29 | Термометр сопротивления | ТСПУ-Л 22322 | 10 | 2011 | -60..+100 °С | ±0,5 % | Т нагретого воздуха | ГПА 63 АВГМ | АСУ,А и ТМ (КЦ № 6) | 2012 | 24
30 | Термометр сопротивления | ТСПУ-Л 22322 | 11 | 2011 | -60..+100 °С | ±0,5 % | Тг на газовом счетчике | ГПА 63 АВГМ | АСУ,А и ТМ (КЦ № 6) | 2012 | 24
31 | Термометр сопротивления | ТСПУ-Л 22322 | 35 | 2011 | -60..+350 °С | ±0,5 % | Т теплообменника 1 | ГПА 63 АВГМ | АСУ,А и ТМ (КЦ № 6) | 2021 | 24
32 | Термометр сопротивления | ТСПУ-Л 22322 | 24 | 2011 | -60..+350 °С | ±0,5 % | Т теплообменника 2 | ГПА 63 АВГМ | АСУ,А и ТМ (КЦ № 6) | 2012 | 24
33 | Термометр сопротивления | ТСПУ-Л 22322 | 21 | 2011 | -60..+100 °С | ±0,5 % | Тг на входе | ГПА 63 АВГМ | АСУ,А и ТМ (КЦ № 6) | 2012 | 24
34 | Термометр сопротивления | ТСПУ-Л 22322 | 20 | 2011 | -60..+100 °С | ±0,5 % | Тв в секции обслуживания | ГПА 63 АВГМ | АСУ,А и ТМ (КЦ № 6) | 2012 | 24
35 | Манометр технический | МП4-УУ2 | 15252 | 2010 | 0..0,6 кгс/см2 | 1.5 | Р газа после счетчика АВГМ | ГПА 63 АВГМ | АСУ,А и ТМ (КЦ № 6) | 2012 | 12 | 1К24 | К
36 | Манометр технический | ДМ8008-ВУ-У2 | 15152 | 2010 | 0..6 кгс/см2 | 1.5 | Р газа на входе АВГМ | ГПА 63 АВГМ | АСУ,А и ТМ (КЦ № 6) | 2012 | 12 | 1К24 | К
37 | Контроль загазованности | Det-Tronics (PIRECL 21M) | 1201046 | 2011 |  |  | АВГМ (QT 701) | ГПА 63 АВГМ | АСУ,А и ТМ (КЦ № 6) | 2012
38 | Извещатель тепловой пожарный | Fenwal 12-X27121-000 | 1924 | 2011 | -55…+150 °С |  | АВГМ (501) | ГПА 63 АВГМ | АСУ,А и ТМ (КЦ № 6) | 2012
39 | Извещатель тепловой пожарный | Fenwal 12-X27121-000 | 1925 | 2011 | -55…+150 °С |  | АВГМ (502) | ГПА 63 АВГМ | АСУ,А и ТМ (КЦ № 6) | 2012
40 | Извещатель тепловой пожарный | Fenwal 12-X27121-000 | 1926 | 2011 | -55…+150 °С |  | АВГМ (503) | ГПА 63 АВГМ | АСУ,А и ТМ (КЦ № 6) | 2012
41 | Преобразователь избыточного давления | Dunas LGW 3 A2 | CE-0085 AQ0673 |  | 0...500 mBar |  | Перепад давления | ГПА 63 АВГМ | АСУ,А и ТМ (КЦ № 6) | 2012
42 | Преобразователь избыточного давления | ПРОМА-ИДМ-(В) | 108167 | 2011 | 0…1кРа |  | Р воздуха на входе (датчик и прибор) | ГПА 63 АВГМ | АСУ,А и ТМ (КЦ № 6) | 2012
43 | Преобразователь избыточного давления | ДДМ-03-ДИ | 303044 |  | 0…40кРа |  | Р газа полсе РД | ГПА 63 АВГМ | АСУ,А и ТМ (КЦ № 6) | 2012
44 | Счетчик газа | Elster ПГТИ G65 | 11024685 | 2011 | -40…+70 °С |  | Счетчик газа | ГПА 63 АВГМ | АСУ,А и ТМ (КЦ № 6) | 2012
45 | Манометр технический | МП3-УУХЛ1 | 152071 | 2010 | 0..160 кгс/см2 | 1.5 | Р газа 1 секции | ГПА 63 АВОГ | АСУ,А и ТМ (КЦ № 6) | 2012 | 12 | 1К24 | К
46 | Манометр технический | МП3-УУХЛ1 | 15221 | 2010 | 0..160 кгс/см2 | 1.5 | Р газа 2 секции | ГПА 63 АВОГ | АСУ,А и ТМ (КЦ № 6) | 2012 | 12 | 1К24 | К
47 | Манометр технический | МП3-УУХЛ1 | 15213 | 2010 | 0..160 кгс/см2 | 1.5 | Р газа 3 секции | ГПА 63 АВОГ | АСУ,А и ТМ (КЦ № 6) | 2012 | 12 | 1К24 | К
48 | Манометр технический | МП3-УУХЛ1 | 15255 | 2010 | 0..160 кгс/см2 | 1.5 | Р газа 4 секции | ГПА 63 АВОГ | АСУ,А и ТМ (КЦ № 6) | 2012 | 12 | 1К24 | К
49 | Манометр технический | МП3-УУХЛ1 | 15220 | 2010 | 0..160 кгс/см2 | 1.5 | Р газа 5 секции | ГПА 63 АВОГ | АСУ,А и ТМ (КЦ № 6) | 2012 | 12 | 1К24 | К
50 | Манометр технический | МП3-УУХЛ1 | 15860 | 2010 | 0..160 кгс/см2 | 1.5 | Р газа 6 секции | ГПА 63 АВОГ | АСУ,А и ТМ (КЦ № 6) | 2012 | 12 | 1К24 | К
51 | Манометр технический | МП3-УУХЛ1 | 15259 | 2010 | 0..160 кгс/см2 | 1.5 | Р газа 7 секции | ГПА 63 АВОГ | АСУ,А и ТМ (КЦ № 6) | 2012 | 12 | 1К24 | К
52 | Манометр технический | МП3-УУХЛ1 | 15268 | 2010 | 0..160 кгс/см2 | 1.5 | Р газа 8 секции | ГПА 63 АВОГ | АСУ,А и ТМ (КЦ № 6) | 2012 | 12 | 1К24 | К
53 | Термометр биметаллический | ТБ-2 | 5563 | 2010 | ­50 .. 100°С | 1 | Тг на выходе 1 секции АВО | ГПА 63 АВОГ | АСУ,А и ТМ (КЦ № 6) | 2012 | 12 | 3К24 | К
54 | Термометр биметаллический | ТБ-2 | 5565 | 2010 | ­50 .. 100°С | 1 | Тг на выходе 2 секции АВО | ГПА 63 АВОГ | АСУ,А и ТМ (КЦ № 6) | 2012 | 12 | 3К24 | К
55 | Термометр биметаллический | ТБ-2 | 5568 | 2010 | ­50 .. 100°С | 1 | Тг на выходе 3 секции АВО | ГПА 63 АВОГ | АСУ,А и ТМ (КЦ № 6) | 2012 | 12 | 3К24 | К
56 | Термометр биметаллический | ТБ-2 | 5569 | 2010 | ­50 .. 100°С | 1 | Тг на выходе 4 секции АВО | ГПА 63 АВОГ | АСУ,А и ТМ (КЦ № 6) | 2012 | 12 | 3К24 | К
57 | Термометр биметаллический | ТБ-2 | 5572 | 2010 | ­50 .. 100°С | 1 | Тг на выходе 5 секции АВО | ГПА 63 АВОГ | АСУ,А и ТМ (КЦ № 6) | 2012 | 12 | 3К24 | К
58 | Термометр биметаллический | ТБ-1 | 5579 | 2010 | ­50 .. 100°С | 1 | Тг на выходе 6 секции АВО | ГПА 63 АВОГ | АСУ,А и ТМ (КЦ № 6) | 2012 | 12 | 3К24 | К
59 | Термометр биметаллический | ТБ-2 | 5580 | 2010 | ­50 .. 100°С | 1 | Тг на выходе 7 секции АВО | ГПА 63 АВОГ | АСУ,А и ТМ (КЦ № 6) | 2012 | 12 | 3К24 | К
60 | Термометр биметаллический | ТБ-2 | 8041 | 2010 | ­50 .. 100°С | 1 | Тг на выходе 8 секции АВО | ГПА 63 АВОГ | АСУ,А и ТМ (КЦ № 6) | 2012 | 12 | 3К24 | К
61 | Манометр технический | МП4-УУ2 | 15557 | 2010 | 0..160 кгс/см2 | 1.5 | Р газа на входе АВО | ГПА 63 АВОГ | АСУ,А и ТМ (КЦ № 6) | 2012 | 12 | 1К24 | К
62 | Манометр технический | МП4-УУ2 | 15175 | 2010 | 0..160 кгс/см2 | 1.5 | Р газа на выходе АВО | ГПА 63 АВОГ | АСУ,А и ТМ (КЦ № 6) | 2012 | 12 | 1К24 | К
63 | Манометр технический | МП4-УУ2 | 6303 | 2010 | 0..16 кгс/см2 | 1.5 | Р имп. воздуха кр. 6к | ГПА 63 АВОГ | АСУ,А и ТМ (КЦ № 6) | 2012 | 12 | 3К24 | К
64 | Термометр сопротивления | ТСП 012.56ОВ | 7 | 2011 | -60..+200 °С | B | Температура газа на выходе АВО перед краном 6к | ГПА 63 АВОГ | АСУ,А и ТМ (КЦ № 6) | 2012 | 36
65 | Термометр сопротивления | ТСП 012.56ОВ | 4 | 2011 | -60..+200 °С | B по ГОСТ Р 8.625 | Температура газа на выходе АВО (перед краном 2) | ГПА 63 АВОГ | АСУ,А и ТМ (КЦ № 6) | 2012 | 36
66 | Преобразователь избыточного давления | YOKOGAVA EJX110А-EНS5J-B19DG/KF21 | 91M439695.217 | 2012 | 0..160 kPa | 0.04% | Перепад давления на АВО газа | ГПА 63 АВОГ | АСУ,А и ТМ (КЦ № 6) | 2012 | 60
67 | Преобразователь избыточного давления | YOKOGAVA EJX530А-EDS9N-019DF/KF21 | 91M439737.217 | 2012 | 0..16 МPa | 0.1% | Давление газа на выходе АВО (до крана №2) | ГПА 63 АВОГ | АСУ,А и ТМ (КЦ № 6) | 2012 | 60
68 | Термометр сопротивления | Метран 256-04 | 2023521 | 2012 | -50-+130 °С | B | Температура масла на выходе МОД | ГПА 63 | АСУ,А и ТМ (КЦ № 6)
69 | Термометр сопротивления | Метран 256-04 | 2023511 | 2012 | -50..+200 °С | B | Температура масла на входе в МОД | ГПА 63 | АСУ,А и ТМ (КЦ № 6) | 2012 | 24
70 | Термометр сопротивления | ТСП 011.101 | 18 | 2011 | -50..+100 °С | B | Температура секции МОД | ГПА 63 | АСУ,А и ТМ (КЦ № 6) | 2012 | 36
71 | Термометр сопротивления | ТСП 012П | 9 | 2013 | -50..200 °С | B | Температура поверхности электронагревателей МОД | ГПА 63 | АСУ,А и ТМ (КЦ № 6) | 2012 | 24
72 | Выключатель давления | Садко 44 ТЖИУ 406422.004 |  | 2011 |  |  | Перепад давления масла на фильтрах смазки после МОД | ГПА 63 | АСУ,А и ТМ (КЦ № 6) | 2012
73 | Выключатель давления | Садко 44 ТЖИУ 406422.004 | 124781 | 2011 | 0,01…0,04 Мпа |  | Перепад давления масла на фильтрах двигателя | ГПА 63 | АСУ,А и ТМ (КЦ № 6) | 2012
74 | Выключатель давления | Садко 107 ТЖИУ.406423.004 | 125027 | 2011 | 0,09…0,5 Мпа |  | Давление масла на входе в фильтр маслобака | ГПА 63 | АСУ,А и ТМ (КЦ № 6) | 2012
75 | Выключатель давления | Садко 44 ТЖИУ 406422.004 | отсутствует шильда | 2011 | 0,04…0,15 |  | Перепад давления запирающего воздуха на фильтре | ГПА 63 | АСУ,А и ТМ (КЦ № 6) | 2012
76 | Выключатель давления | Садко 107 ТЖИУ.406423.004 | 122939 | 2011 | 3…6 Мпа |  | Сигнализатор обрыва металлорукава | ГПА 63 | АСУ,А и ТМ (КЦ № 6) | 2012
77 | Термометр сопротивления | ТСП 012.60 | 318 | 2011 | -50..+130 °С | B | Температура защитного воздуха на выходе оболочки опорно-упорного подшипника (задний) | ГПА 63 | АСУ,А и ТМ (КЦ № 6) | 2012 | 36
78 | Расходомер | СУРГ 1.000 | 01.1363 | 2011 | 0..100тыс. кг/час | 3% | (Наддув) под кожухом двигателя | ГПА 63 | АСУ,А и ТМ (КЦ № 6) | 2012 | 36
79 | Преобразователь избыточного давления | Метран 150 TG2 | 1158870 | 2011 | 0...1 MPa | 0.2% | Давление газа на выходе 1-ой ступени ТУ ПКВ | ГПА 63 | АСУ,А и ТМ (КЦ № 6) | 2012 | 48
80 | Преобразователь избыточного давления | Метран 150 TG2 | 1046019 | 2011 | 0...1 MPa | 0.2% | Давление газа на выходе 1-ой ступени ТУ ЗКВ | ГПА 63 | АСУ,А и ТМ (КЦ № 6) | 2012 | 48
81 | Преобразователь избыточного давления | Метран 150 CD2 | 1372837 | 2011 | 0...63 kPa | 0.075% | Перепад давления газ-газ | ГПА 63 | АСУ,А и ТМ (КЦ № 6) | 2012 | 60
82 | Преобразователь избыточного давления | Метран 150 CD3 | 1011863 | 2011 | 0...250 kPa | 0.2% | Перепад давления газа на фильтрах панели ТГДУ | ГПА 63 | АСУ,А и ТМ (КЦ № 6) | 2012 | 48
83 | Преобразователь избыточного давления | Honeywell STD-924 | 11W17C3313690001025 | 2011 | -20…400 in H2O | 0.075% | Перепад давления воздуха на мультициклонных блоках (фильтрах) | ГПА 63 | АСУ,А и ТМ (КЦ № 6) | 2012 | 36
84 | Преобразователь избыточного давления | Метран 150 CD1 | 1372834 | 2011 | 0...6,3 kPa | 0.1% | Перепад давления воздуха на кассетных фильтрах | ГПА 63 | АСУ,А и ТМ (КЦ № 6) | 2012 | 60
85 | Преобразователь избыточного давления | YOKOGAVA EJX530А-EDS9N-019DF/KF21 | 91M439735.217 | 2012 | 0...16 MPa | 0.1% | Давление газа на выходе АВО (после крана №2) | ГПА 63 | АСУ,А и ТМ (КЦ № 6) | 2012 | 60
86 | Преобразователь избыточного давления | YOKOGAVA EJX110А-EНS5J-B19DG/KF21 | 91M439694.217 | 2012 | 0...0,16 MPa | 0.04% | Перепад давлений газа на сетке перед компрессором (защитная решетка) | ГПА 63 | АСУ,А и ТМ (КЦ № 6) | 2012 | 60
87 | Преобразователь избыточного давления | YOKOGAVA EJX110А-EНS5J-B19DG/KF21 | 91M439687.217 | 2012 | 0...100 kPa | 0.04% | Перепад давления газа на кране №1 | ГПА 63 | АСУ,А и ТМ (КЦ № 6) | 2012 | 60
88 | Преобразователь избыточного давления | Honeywell STG-97L | 11W03 C3287149003049 | 2010 | - 14…3000 Psi | 0.075 | Давление воздуха за КВД | ГПА 63 | АСУ,А и ТМ (КЦ № 6) | 2012 | 36
89 | Преобразователь избыточного давления | Honeywell STG-97L | 11W03 C3287149003028 | 2011 | - 14…3000 Psi | 0.075 | Давление газа на входе компрессора | ГПА 63 | АСУ,А и ТМ (КЦ № 6) | 2012 | 36
90 | Преобразователь избыточного давления | Honeywell STG-97L | 10W20 C3296732009001 | 2011 | - 14…3000 Psi | 0.075 | Давление газа на выходе компрессора | ГПА 63 | АСУ,А и ТМ (КЦ № 6) | 2012 | 36
91 | Преобразователь избыточного давления | Honeywell STG-97L | 11W44С3279987003067 | 2010 | 0...10 MPa | 0.075 | Давление топливного газа после отсечного клапана | ГПА 63 | АСУ,А и ТМ (КЦ № 6) | 2012 | 36
92 | Преобразователь избыточного давления | Honeywell STG-97L | 11W18 C3313690003014 | 2011 | - 14…3000 Psi | 0.075 | Давление топливного газа перед расходомерным устройством | ГПА 63 | АСУ,А и ТМ (КЦ № 6) | 2012 | 36
93 | Преобразователь избыточного давления | Honeywell STG-97L | 10W03С3287149003029 | 2011 | - 14…3000 Psi | 0.075 | Давление топливного газа перед форсунками камеры сгорания (после СК) | ГПА 63 | АСУ,А и ТМ (КЦ № 6) | 2012 | 36
94 | Преобразователь избыточного давления | Honeywell STG-97L | 11W03 C3287149003070 | 2010 | - 14…3000 Psi | 0.075 | Давление воздуха в разгрузочной полости | ГПА 63 | АСУ,А и ТМ (КЦ № 6) | 2012 | 36
95 | Преобразователь избыточного давления | Honeywell STG-94L | 11W18 C3313690002033 | 2011 | - 14…500 Psi | 0.075 | Давление масла на выходе из двигателя | ГПА 63 | АСУ,А и ТМ (КЦ № 6) | 2012 | 36
96 | Преобразователь избыточного давления | Honeywell STG-94L | 11W13 C3303059004024 | 2011 | - 14…500 Psi | 0.075 | Давление масла на входе двигателя | ГПА 63 | АСУ,А и ТМ (КЦ № 6) | 2012 | 36
97 | Преобразователь избыточного давления | Honeywell STG-94L | 11W17 C3313690002011 | 2011 | - 14…500 Psi | 0.075 | Давление воздуха в средней опоре | ГПА 63 | АСУ,А и ТМ (КЦ № 6) | 2012 | 36
98 | Преобразователь избыточного давления | Honeywell STG-94L | 11W13 C3303059004021 | 2011 | - 20…400 inH2O | 0.075 | Давление защиного воздуха на выходе ресивера Р1 (после воздушного компрессора) | ГПА 63 | АСУ,А и ТМ (КЦ № 6) | 2012 | 36
99 | Преобразователь избыточного давления | Honeywell STD-930 | 11W17 C3313690005001 | 2011 | - 5…100 Psi | 0.075 | Перепад воздуха на шайбе | ГПА 63 | АСУ,А и ТМ (КЦ № 6) | 2012 | 36
100 | Преобразователь избыточного давления | Honeywell STD-924 | 10W45 C3273987001091 | 2011 | - 20…400 inH2O | 0.075 | Перепад давления газа на всасывающем патрубке (конфузоре) | ГПА 63 | АСУ,А и ТМ (КЦ № 6) | 2012 | 36
101 | Преобразователь избыточного давления | Honeywell STD-924 | 11W17 C3313690001022 | 2011 | - 20…400 inH2O | 0.075 | Перепад давления между оболочкой опорного подшипника и 2-ой супенью ТУ | ГПА 63 | АСУ,А и ТМ (КЦ № 6) | 2012 | 36
102 | Преобразователь избыточного давления | Honeywell STD-924 | 11W18 C3313690001038 | 2011 | - 20…400 inH2O | 0.075 | Перепад давления между оболочкой опорно-упорного подшипника и 2-ой супенью ТУ | ГПА 63 | АСУ,А и ТМ (КЦ № 6) | 2012 | 36
103 | Преобразователь избыточного давления | Honeywell STD-924 | 11W17 C3313690001003 | 2011 | - 20…400 inH2O | 0.075 | Давление во входном сечении лемнискаты ГТД | ГПА 63 | АСУ,А и ТМ (КЦ № 6) | 2012 | 36
104 | Преобразователь избыточного давления | Honeywell STD-924 | 11W17 C3313690001005 | 2011 | - 20…400 inH2O | 0.075 | Давление на срезе улитки ГТД | ГПА 63 | АСУ,А и ТМ (КЦ № 6) | 2012 | 36
105 | Преобразователь избыточного давления | Honeywell STD-924 | 11W20 C3316711002006 | 2011 | - 20…400 inH2O | 0.075 | Уровень масла в маслобаке двигателя | ГПА 63 | АСУ,А и ТМ (КЦ № 6) | 2012 | 36 | 17.02.2016 | К
106 | Преобразователь избыточного давления | Honeywell STD-924 | 11W1113310520005009 | 2011 | - 20…400 inH2O | 0.075 | Уровеь масла в расходном баке | ГПА 63 | АСУ,А и ТМ (КЦ № 6) | 2012 | 36
107 | Преобразователь избыточного давления | Honeywell STD-924 | 11W17 C3313690001026 | 2011 | - 20…400 inH2O | 0.075 | Перепад давлений между входной и выходной камерами Ф1 | ГПА 63 | АСУ,А и ТМ (КЦ № 6) | 2012 | 36
108 | Преобразователь избыточного давления | Honeywell STD-924 | 11W16 C3310520005007 | 2011 | - 20…400 inH2O | 0.075 | Перепад давлений между входной и выходной камерами Ф2 | ГПА 63 | АСУ,А и ТМ (КЦ № 6) | 2012 | 36
109 | Преобразователь избыточного давления | Honeywell STD-120 | 10W45 C3273987001083 | 2010 | - 20…400 inH2O | 0.075 | Давление инжектируемого потока перед сепаратором С1 | ГПА 63 | АСУ,А и ТМ (КЦ № 6) | 2012 | 36
110 | Преобразователь избыточного давления | Honeywell STD-120 | 10W45 C3273987001077 | 2010 | - 20…400 inH2O | 0.075 | Избыточное давление воздуха под кожухом двигателя | ГПА 63 | АСУ,А и ТМ (КЦ № 6) | 2012 | 36
111 | Преобразователь избыточного давления | Honeywell STD-120 | 11W18С3313690001045 | 2010 | - 20…400 inH2O | 0.075 | Давление защитного воздуха на входе опорного подшипника | ГПА 63 | АСУ,А и ТМ (КЦ № 6) | 2012 | 36
112 | Преобразователь избыточного давления | Honeywell STD-120 | 11W03С3287149001029 | 2011 | - 20…400 inH2O | 0.075 | Давление защитного воздуха на входе опорно-упорного подшипника | ГПА 63 | АСУ,А и ТМ (КЦ № 6) | 2012 | 36
113 | Преобразователь избыточного давления | Honeywell STD-120 | 10W45 C3273987001075 | 2010 | - 20…400 inH2O | 0.075 | Давление защитного воздуха на выходе оболочки опорного подшипника | ГПА 63 | АСУ,А и ТМ (КЦ № 6) | 2012 | 36
114 | Преобразователь избыточного давления | Honeywell STD-120 | 10W45 C3273987001055 | 2010 | - 20…400 inH2O | 0.075 | Давление защитного воздуха на выходе оболочки опорно-упорного подшипника | ГПА 63 | АСУ,А и ТМ (КЦ № 6) | 2012 | 36
115 | Преобразователь избыточного давления | Honeywell STD-120 | 10W25 C3239044008013 | 2010 | - 20…400 inH2O | 0.075 | Давление воздуха на входе Д (разрежение во всас. камере) | ГПА 63 | АСУ,А и ТМ (КЦ № 6) | 2012 | 36
116 | Расходомер | OPTISWIRL | D110000000199393 | 2011 | 1,5..15 нм3/мин | 1 | Расход воздуха на выходе из оболочки опорно-упорного подшипника | ГПА 63 | АСУ,А и ТМ (КЦ № 6) | 2012 | 36
117 | Расходомер | OPTISWIRL | D110000000199391 | 2011 | 1,5..15 нм3/мин | 1 | Расход воздуха на выходе из оболочки опорного подшипника | ГПА 63 | АСУ,А и ТМ (КЦ № 6) | 2012 | 36
118 | Расходомер | KROHNE/H250 | D110000000182274 | 2011 | 6..60 нм3/час | 1,6 | Расход газа на выходе первой ступени ЗКВ | ГПА 63 | АСУ,А и ТМ (КЦ № 6) | 2012 | 36
119 | Расходомер | KROHNE/H250 | D110000000182270 | 2011 | 6..60 нм3/час | 1.6 | Расход газа на выходе первой ступени ПКВ | ГПА 63 | АСУ,А и ТМ (КЦ № 6) | 2012 | 36
120 | Уравнемер | KROHNE BM-26A | 447006647/10.02 | 2011 | 0..100 % | ±10 мм | Уровень жидкости во входной камере Ф1/1 | ГПА 63 | АСУ,А и ТМ (КЦ № 6) | 2012 | 48
121 | Уравнемер | KROHNE MS15 | 447006647.10.15 | 2011 |  |  | Нижний уровень SQ2 (Ф1/1) | ГПА 63 | АСУ,А и ТМ (КЦ № 6) | 2012
122 | Уравнемер | KROHNE MS15 | 447006647.10.02 | 2011 |  |  | Верхний уровень SQ1 (Ф1/1) | ГПА 63 | АСУ,А и ТМ (КЦ № 6) | 2012
123 | Уравнемер | KROHNE ER/EXD/AL/D | 447006647.10.02 | 2011 |  |  | Уровень конденсата BL710 (Ф1/1) | ГПА 63 | АСУ,А и ТМ (КЦ № 6) | 2012
124 | Уравнемер | KROHNE BM-26A | 447006647/10.10 | 2011 | 0..100 % | ±10 мм | Уровень жидкости в выходной камере Ф1/2 | ГПА 63 | АСУ,А и ТМ (КЦ № 6) | 2012 | 48
125 | Уравнемер | KROHNE MS15 | 447006647.10.04 | 2011 |  |  | Нижний уровень SQ2 (Ф1/2) | ГПА 63 | АСУ,А и ТМ (КЦ № 6) | 2012
126 | Уравнемер | KROHNE MS15 | 447006647.10.12 | 2011 |  |  | Верхний уровень SQ1 (Ф1/2) | ГПА 63 | АСУ,А и ТМ (КЦ № 6) | 2012
127 | Уравнемер | KROHNE ER/EXD/AL/D | 447006647.10.10 | 2011 |  |  | Уровень конденсата BL711 (Ф1/2) | ГПА 63 | АСУ,А и ТМ (КЦ № 6) | 2012
128 | Уравнемер | KROHNE BM-26A | 447006647/10.12 | 2011 | 0..100 % | ±10 мм | Уровень жидкости во входной камере Ф2/1 | ГПА 63 | АСУ,А и ТМ (КЦ № 6) | 2012 | 48
129 | Уравнемер | KROHNE MS15 | 447006647.10.13 | 2011 |  |  | Нижний уровень SQ2 (Ф2/1) | ГПА 63 | АСУ,А и ТМ (КЦ № 6) | 2012
130 | Уравнемер | KROHNE MS15 | 447006647.10.10 | 2011 |  |  | Верхний уровень SQ1 (Ф2/1) | ГПА 63 | АСУ,А и ТМ (КЦ № 6) | 2012
131 | Уравнемер | KROHNE ER/EXD/AL/D | 447006647.10.12 | 2011 |  |  | Уровень конденсата BL712 (Ф2/1) | ГПА 63 | АСУ,А и ТМ (КЦ № 6) | 2012
132 | Уравнемер | KROHNE BM-26A | 447006647/10.06 | 2011 | 0..100 % | ±10 мм | Уровень жидкости в выходной камере Ф2/2 | ГПА 63 | АСУ,А и ТМ (КЦ № 6) | 2012 | 48
133 | Уравнемер | KROHNE MS15 | 447006647.10.03 | 2011 |  |  | Нижний уровень SQ2 (Ф2/2) | ГПА 63 | АСУ,А и ТМ (КЦ № 6) | 2012
134 | Уравнемер | KROHNE MS15 | 447006647.10.05 | 2011 |  |  | Верхний уровень SQ1 (Ф2/2) | ГПА 63 | АСУ,А и ТМ (КЦ № 6) | 2012
135 | Уравнемер | KROHNE ER/EXD/AL/D | 447006647.10.06 | 2011 |  |  | Уровень конденсата BL713 (Ф2/2) | ГПА 63 | АСУ,А и ТМ (КЦ № 6) | 2012
136 | Уравнемер | KROHNE optiswitch 5200C | 20408760 | 2011 | 0…400 мм |  | Уровень теплоносителя в подогревателе BL1 | ГПА 63 | АСУ,А и ТМ (КЦ № 6) | 2012
137 | Расходомер | F200S-366-C-C-A-Z-E-ZZZ-Z (170011AFFEZZZ) | sensor 14232344 (голова 3812735) | 2011 | 0..6300 кг/час | ±0,5 (для газа) | Расход топливного газа (коммерческий учет) | ГПА 63 | АСУ,А и ТМ (КЦ № 6) | 2012 | 48
138 | Датчик вибрации | ВПД 10-1,0/8,0 | Отсутствует доступ к датчику | 2010 | 0...500 мкм (канал) | нормируется для канала измерения | Размах виброперемещения со стороны привода (горизонтальная составляющая) | ГПА 63 | АСУ,А и ТМ (КЦ № 6) | 2012 | 24
139 | Датчик вибрации | ВПД 10-1,0/8,0 | Отсутствует доступ к датчику | 2010 | 0...500 мкм (канал) | нормируется для канала измерения | Размах виброперемещения со стороны привода (вертикальная составляющая) | ГПА 63 | АСУ,А и ТМ (КЦ № 6) | 2012 | 24
140 | Датчик вибрации | ВПД 10-1,0/8,0 | Отсутствует доступ к датчику | 2010 | 0...500 мкм (канал) | нормируется для канала измерения | Размах виброперемещения со стороны свободного конца (горизонтальная составляющая) | ГПА 63 | АСУ,А и ТМ (КЦ № 6) | 2012 | 24
141 | Датчик вибрации | ВПД 10-1,0/8,0 | Отсутствует доступ к датчику | 2010 | 0...500 мкм (канал) | нормируется для канала измерения | Размах виброперемещения со стороны свободного конца (вертикальная составляющая) | ГПА 63 | АСУ,А и ТМ (КЦ № 6) | 2012 | 24
142 | Датчик вибрации | ВПД 10-1,0/8,0 | Отсутствует доступ к датчику | 2010 | 0...500 мкм (канал) | нормируется для канала измерения | Размах виброперемещения в осевом направлении | ГПА 63 | АСУ,А и ТМ (КЦ № 6) | 2012 | 24
143 | Датчик вибрации | ВПД 10-1,0/7,0Р | Отсутствует доступ к датчику | 2010 | 0...1000 мкм (канал) | нормируется для канала измерения | Датчик оборотов ротора нагнетателя | ГПА 63 | АСУ,А и ТМ (КЦ № 6) | 2012 | 24
144 | Термометр сопротивления | ТСП 012.60 | 464 | 2011 | -50..+130 °С | B | Температура масла после охладителя (на входе в двигатель) | ГПА 63 | АСУ,А и ТМ (КЦ № 6) | 2012 | 36
145 | Термометр сопротивления | ТСП 012.60 | 571 | 2011 | -50..+200 °С | B | Температура масла на выходе двигателя (перед маслоохладителем) | ГПА 63 | АСУ,А и ТМ (КЦ № 6) | 2012 | 36
146 | Термометр сопротивления | ТСП 012.60 | 462 | 2011 | -50..+200 °С | B | Температра масла в баке двигателя | ГПА 63 | АСУ,А и ТМ (КЦ № 6) | 2012 | 36
147 | Термометр сопротивления | ТСП 012.60 | 341 | 2011 | -60..+200 °С | B | Температура топливного газа перед расходомерным устройством | ГПА 63 | АСУ,А и ТМ (КЦ № 6) | 2012 | 36
148 | Термометр сопротивления | ТСП 012.60Сп | 344 | 2011 | -50..+130 °С | B | Температура воздуха под кожухом Д т.1 | ГПА 63 | АСУ,А и ТМ (КЦ № 6) | 2012 | 36
149 | Термометр сопротивления | ТСП 012.60Сп | 459 | 2011 | -50..+130 °С | B | Температура воздуха под кожухом Д т.2 | ГПА 63 | АСУ,А и ТМ (КЦ № 6) | 2012 | 36
150 | Термометр сопротивления | ТСП 012.60Сп | 342 | 2011 | -50..+130 °С | B | Температура воздуха под кожухом Д т.3 | ГПА 63 | АСУ,А и ТМ (КЦ № 6) | 2012 | 36
151 | Термометр сопротивления | ТСП 012.60Сп | 349 | 2011 | -50..+130 °С | B | Температура воздуха под кожухом Д т.4 | ГПА 63 | АСУ,А и ТМ (КЦ № 6) | 2012 | 36
152 | Термометр сопротивления | ТСП 012.60 | 317 | 2011 | -50..+200 °С | B по ГОСТ Р 8.625 | Температура защитного воздуха на выходе оболочки опорного подшипника (передний) | ГПА 63 | АСУ,А и ТМ (КЦ № 6) | 2012 | 36
153 | Термометр сопротивления | ТСП 012.60 | 320 | 2011 | -50..+130 °С | B по ГОСТ Р 8.625 | Температура защитного воздуха на входе установки фильтров перед КЭП10 (на входе ТГДУ) | ГПА 63 | АСУ,А и ТМ (КЦ № 6) | 2012 | 36
154 | Термометр сопротивления | ТСП 012.60 | 345 | 2011 | -50..+150 °С | B | Температура газа на выходе из компрессора | ГПА 63 | АСУ,А и ТМ (КЦ № 6) | 2012 | 36
155 | Термометр сопротивления | ТСПУ-Л-122162-Exd 4-20 mA | 18 | 2012 | -50..+100 °С | 0,5 | Температура воздуха в укрытии | ГПА 63 | АСУ,А и ТМ (КЦ № 6) | 2012 | 60
156 | Термометр сопротивления | ТСП 012.60 | 388 | 2011 | -50..+130 °С | B | Температура теплоносителя в подогревателе буферного газа | ГПА 63 | АСУ,А и ТМ (КЦ № 6) | 2012 | 36
157 | Термометр сопротивления | ТСП 012.60 | 506 | 2011 | -50..+130 °С | B | Температура буферного газа на выходе подогревателя | ГПА 63 | АСУ,А и ТМ (КЦ № 6) | 2012 | 36
158 | Термометр сопротивления | ТСП 012.60 | 309 | 2011 | -50..+100 °С | B | Температура газа на входе в компрессор | ГПА 63 | АСУ,А и ТМ (КЦ № 6) | 2012 | 36
159 | Термометр сопротивления | ТСП 319М.09-Pt100 | 1264 | 2010 | -60..+180 °С | B | Температура электромагнита опорного подшипника со стороны привода | ГПА 63 | АСУ,А и ТМ (КЦ № 6) | 2012 | 24
160 | Термометр сопротивления | ТСП 319М.09-Pt100 | 1110 | 2010 | -60..+180 °С | B | Температура электромагнита опорного подшипника со стороны свободного конца | ГПА 63 | АСУ,А и ТМ (КЦ № 6) | 2012 | 24
161 | Термометр сопротивления | ТСП 319М.09-Pt100 | 1096 | 2010 | -60..+180 °С | B | Температура левого осевого электромагнита | ГПА 63 | АСУ,А и ТМ (КЦ № 6) | 2012 | 24
162 | Термометр сопротивления | ТСП 319М.09-Pt100 | 1363 | 2010 | -60..+180 °С | B | Температура правого осевого электромагнита | ГПА 63 | АСУ,А и ТМ (КЦ № 6) | 2012 | 24
163 | Термометр сопротивления | ТСП 9204-06 100П | 4036 | 2011 | -50..+150 °С | B | Температура холодного спая | ГПА 63 | АСУ,А и ТМ (КЦ № 6) | 2012 | 24
164 | Термометр сопротивления | ТСП 012.60 | 338 | 2011 | -50..+130 °С | B | Температура воздуха в отсеке пожаротушения | ГПА 63 | АСУ,А и ТМ (КЦ № 6) | 2012 | 36
165 | Термометр сопротивления | ТСП 012.60 | 570 | 2011 | -50..+130 °С | B | Температура воздуха в отсеке пожаротушения | ГПА 63 | АСУ,А и ТМ (КЦ № 6) | 2012 | 36
166 | Термометр сопротивления | ТСП 012.60 | 569 | 2011 | -60…+200 °С | B | Температура обогревателя в отсеке пожаротушения | ГПА 63 | АСУ,А и ТМ (КЦ № 6) | 2012 | 36
167 | Термометр сопротивления | ТСП 319М.03 Pt 100 | 1115 | 2011 | -60..180 °С | B | Температура воздуха в блоке автоматики | ГПА 63 | АСУ,А и ТМ (КЦ № 6) | 2012 | 24
168 | Термометр сопротивления | ТСП 012.60 | 503 | 2011 | -60..+200 °С | B | Температура атмосферного воздуха | ГПА 63 | АСУ,А и ТМ (КЦ № 6) | 2012 | 36
169 | Термометр сопротивления | ТСМ 319М-05.02 50М | 1310 | 2011 | -60..+180 °С | B | Температура в контейнере Atlas Copco | ГПА 63 | АСУ,А и ТМ (КЦ № 6) | 2012 | 24
170 | Датчик вибрации | МВ-46Г | 112705 | 2011 | 0..100 мм/с | 2.5 | Виброскорость в зоне КНД (вертикаль) | ГПА 63 | АСУ,А и ТМ (КЦ № 6) | 2012 | 12
171 | Датчик вибрации | МВ-46Г | 112684 | 2011 | 0..100 мм/с | 2.5 | Виброскорость в зоне КНД (горизонталь) | ГПА 63 | АСУ,А и ТМ (КЦ № 6) | 2012 | 12
172 | Датчик вибрации | МВ-46Г | 112689 | 2011 | 0..100 мм/с | 2.5 | Виброскорость в зоне средней опоры (вертикаль) | ГПА 63 | АСУ,А и ТМ (КЦ № 6) | 2012 | 12
173 | Датчик вибрации | МВ-46Г | 112696 | 2011 | 0..100 мм/с | 2.5 | Виброскорость в зоне средней опоры (горизонталь) | ГПА 63 | АСУ,А и ТМ (КЦ № 6) | 2012 | 12
174 | Датчик вибрации | МВ-46Г | 112691 | 2011 | 0..100 мм/с | 2.5 | Виброскорость в зоне средней опоры (осевое направление) | ГПА 63 | АСУ,А и ТМ (КЦ № 6) | 2012 | 12
175 | Датчик вибрации | МВ-44-1Г | 112863 | 2011 | 0..100 мм/с | 2.5 | Виброскорость в зоне СТ (вертикаль) | ГПА 63 | АСУ,А и ТМ (КЦ № 6) | 2012 | 12
176 | Датчик вибрации | МВ-44-1Г | 113356 | 2011 | 0..100 мм/с | 2.5 | Виброскорость в зоне СТ (горизонталь) | ГПА 63 | АСУ,А и ТМ (КЦ № 6) | 2012 | 12
177 | Манометр технический | МП4-УУ2 | 15408 | 2010 | 0..160 кгс/см2 | 1 | Р газа на входе компрессора | ГПА 63 | АСУ,А и ТМ (КЦ № 6) | 2012 | 12 | 1К24 | К
178 | Манометр технический | МП4-УУ2 | 15182 | 2010 | 0..160 кгс/см2 | 1.5 | Р газа на выходе компрессора | ГПА 63 | АСУ,А и ТМ (КЦ № 6) | 2012 | 12 | 1К24 | К
179 | Манометр технический | МП4-УУ2 | 80515 | 2010 | 0..16 МPa | 1 | Р газа в Ф1 | ГПА 63 | АСУ,А и ТМ (КЦ № 6) | 2012 | 12 | 24ДЯУ | П
180 | Манометр технический | МП4-УУ2 | 15321 | 2010 | 0..160 кгс/см2 | 1.5 | Р газа в Ф2 | ГПА 63 | АСУ,А и ТМ (КЦ № 6) | 2012 | 12 | 24ДЯУ | П
181 | Манометр технический | МП4-УУ2 | 15280 | 2010 | 0..0,6 кгс/см2 | 1.5 | Р воздуха после РДВ | ГПА 63 | АСУ,А и ТМ (КЦ № 6) | 2012 | 12 | 1К24 | К
182 | Манометр технический | МП4-УУ2 | 15299 | 2010 | 0..16 кгс/см2 | 1.5 | Р воздуха на входе фильтров | ГПА 63 | АСУ,А и ТМ (КЦ № 6) | 2012 | 12 | 1К24 | К
183 | Манометр технический | МП4-УУ2 | 15241 | 2010 | 0..16 кгс/см2 | 1.5 | Р воздуха на выходе фильтров | ГПА 63 | АСУ,А и ТМ (КЦ № 6) | 2012 | 12 | 1К24 | К
184 | Манометр технический | МП4-УУ2 | 050255 | 2010 | 0..6 кгс/см2 | 1.5 | Р масла до фильтров подпитки двигателя | ГПА 63 | АСУ,А и ТМ (КЦ № 6) | 2012 | 12 | 1К24 | К
185 | Манометр технический | МП4-УУ2 | 15290 | 2010 | 0..6 кгс/см2 | 1.5 | Р масла после фильтров подпитки двигателя | ГПА 63 | АСУ,А и ТМ (КЦ № 6) | 2012 | 12 | 1К24 | К
186 | Манометр технический | МП4-УУ2 | 15307 | 2010 | 0..6 кгс/см2 | 1.5 | Р масла до фильтров смазки двигателя | ГПА 63 | АСУ,А и ТМ (КЦ № 6) | 2012 | 12 | 1К24 | К
187 | Манометр технический | МП4-УУ2 | 15304 | 2010 | 0..6 кгс/см2 | 1.5 | Р масла после фильтров смазки двигателя | ГПА 63 | АСУ,А и ТМ (КЦ № 6) | 2012 | 12 | 1К24 | К
188 | Манометр технический | МП4-УУ2 | 15555 | 2010 | 0..0,6 кгс/см2 | 1.5 | Р воздуха смешанного потока после эжектора С1 | ГПА 63 | АСУ,А и ТМ (КЦ № 6) | 2012 | 12 | 1К24 | К
189 | Манометр технический | МП4-УУ2 | 6306 | 2010 | -1...1,5 кгс/см² | 1.5 | Р воздуха инжектируемого потока перед фильтром Ф1 | ГПА 63 | АСУ,А и ТМ (КЦ № 6) | 2012 | 12 | 1К24 | К
190 | Манометр технический | МП4-УУ2 | 15143 | 2010 | 0..16 кгс/см2 | 1.5 | Р воздуха активного потока перед Др1 | ГПА 63 | АСУ,А и ТМ (КЦ № 6) | 2012 | 12 | 1К24 | К
191 | Манометр технический | МП4-УУ2 | 7092 | 2010 | 0..10 кгс/см² | 1.5 | Р воздуха активного потока после Кр1 | ГПА 63 | АСУ,А и ТМ (КЦ № 6) | 2012 | 12 | 1К24 | К
192 | Манометр технический | ВП4-УУ2 | 15441 | 2010 | -0,6 .. 0 кгс/см² | 1.5 | Р воздуха инжектируемого потока после фильтра Ф1 | ГПА 63 | АСУ,А и ТМ (КЦ № 6) | 2012 | 12 | 1К24 | К
193 | Манометр технический | МП3-УУ2 | 15320 | 2010 | 0..16 кгс/см2 | 1.5 | Р воздуха в ресивере | ГПА 63 | АСУ,А и ТМ (КЦ № 6) | 2012 | 12 | 3К24 | П
194 | Термометр манометрический | manotherm | 111502126 | 2010 | ­20 .. 80°С | 1 | Тг на входе в нагнетатель | ГПА 63 | АСУ,А и ТМ (КЦ № 6) | 2012 | 12 | 3К23 | К
195 | Термометр манометрический | manotherm | 111502123 | 2010 | 0 .. 100°С | 1 | Тг на выходе нагнетателя | ГПА 63 | АСУ,А и ТМ (КЦ № 6) | 2012 | 12 | 3К23 | К
196 | Манометр технический | WIKA | М321 | 2010 | 0..10 bar | 1.5 | Станция для промывки двигателя | ГПА 63 | АСУ,А и ТМ (КЦ № 6) | 2012 | 12 | 1К24 | К
197 | Манометр технический | EN 837-1 | 85002 | 2010 | 0..16 bar | 2.5 | Давление топливного газа СК12 | ГПА 63 | АСУ,А и ТМ (КЦ № 6) | 2012 | 12 | 1К24 | К
198 | Манометр технический | EN 837-1 | 85009 | 2010 | 0..100 bar | 2.5 | Давление топливного газа СК12 | ГПА 63 | АСУ,А и ТМ (КЦ № 6) | 2012 | 12 | 1К24 | К
199 | Термометр сопротивления | ТСП 012.60 | 311 | 2011 | -50..+200 °С | B по ГОСТ Р 8.625 | Температура воздуха продувки | ГПА 63 | АСУ,А и ТМ (КЦ № 6) | 2012 | 36
200 | Контроль загазованности | Det-Tronics (PIRECL 21M) | 1105090 | 2011 |  |  | Над нагнетателем (QT 201) | ГПА 63 | АСУ,А и ТМ (КЦ № 6) | 2012
201 | Контроль загазованности | Det-Tronics (PIRECL 21M) | 1105092 | 2011 |  |  | Над подогревателем буф.газа (QT 202) | ГПА 63 | АСУ,А и ТМ (КЦ № 6) | 2012
202 | Контроль загазованности | Det-Tronics (PIRECL 21M) | 1105085 | 2011 |  |  | Напротив масляной консоли (QT 203) | ГПА 63 | АСУ,А и ТМ (КЦ № 6) | 2012
203 | Контроль загазованности | Det-Tronics (PIRECL 21M) | 1201049 | 2011 |  |  | Под КШТ | ГПА 63 | АСУ,А и ТМ (КЦ № 6) | 2012
204 | Извещатель тепловой пожарный | 12-х27/21-000 | 1059 | 2011 | -60…+200 °С |  | Под КШТ (ВТК 101) | ГПА 63 | АСУ,А и ТМ (КЦ № 6) | 2012
205 | Извещатель тепловой пожарный | 12-х27/21-000 | 1042 | 2011 | -60…+200 °С |  | Под КШТ (ВТК 102) | ГПА 63 | АСУ,А и ТМ (КЦ № 6) | 2012
206 | Извещатель тепловой пожарный | 12-х27/21-000 | 1052 | 2011 | -60…+200 °С |  | Под КШТ (ВТК 103) | ГПА 63 | АСУ,А и ТМ (КЦ № 6) | 2012
207 | Извещатель тепловой пожарный | 12-х27/21-000 | 1027 | 2011 | -60…+200 °С |  | Под КШТ (ВТК 104) | ГПА 63 | АСУ,А и ТМ (КЦ № 6) | 2012
208 | Датчик пламени | ИП330/3-20-А1 | 000904 | 2011 |  |  | Над входом слева (BTF201) | ГПА 63 | АСУ,А и ТМ (КЦ № 6) | 2012
209 | Датчик пламени | ИП330/3-20-А1 | 000977 | 2011 |  |  | Над входом с АВОг (BTF204) | ГПА 63 | АСУ,А и ТМ (КЦ № 6) | 2012
210 | Датчик пламени | ИП330/3-20-А1 | 001005 | 2011 |  |  | На леснице слева (BTF202) | ГПА 63 | АСУ,А и ТМ (КЦ № 6) | 2012
211 | Датчик пламени | ИП330/3-20-А1 | 001010 | 2011 |  |  | На леснице справа (BTF203) | ГПА 63 | АСУ,А и ТМ (КЦ № 6) | 2012
212 | Датчик пламени | ИП330/3-20-А1 | 000989 | 2011 |  |  | Над т.г. (BTF207) | ГПА 63 | АСУ,А и ТМ (КЦ № 6) | 2012
213 | Датчик пламени | ИП330/1-20-А1 | 001328 | 2011 |  |  | Под КШТ (BTF102) | ГПА 63 | АСУ,А и ТМ (КЦ № 6) | 2012
214 | Датчик пламени | ИП330/1-20-А1 | 001339 | 2011 |  |  | Под КШТ (BTF101) | ГПА 63 | АСУ,А и ТМ (КЦ № 6) | 2012
215 | Датчик пламени | ИП330/3-20-А1 | 000908 | 2011 |  |  | Масл.консоль (BTF211) | ГПА 63 | АСУ,А и ТМ (КЦ № 6) | 2012
216 | Датчик пламени | ИП330/3-20-А1 | 000970 | 2011 |  |  | Сверху справа от маном. Консоли (BTF210) | ГПА 63 | АСУ,А и ТМ (КЦ № 6) | 2012
217 | Датчик пламени | ИП330/3-20-А1 | 000981 | 2011 |  |  | Над входом в малсл.консоль (BTF208) | ГПА 63 | АСУ,А и ТМ (КЦ № 6) | 2012
218 | Датчик пламени | ИП330/3-20-А1 |  | 2011 |  |  | Отсутствует доступ к датчику | ГПА 63 | АСУ,А и ТМ (КЦ № 6) | 2012
219 | Датчик пламени | ИП330/3-20-А1 |  | 2011 |  |  | Отсутствует доступ к датчику | ГПА 63 | АСУ,А и ТМ (КЦ № 6) | 2012
220 | Датчик пламени | ИП330/3-20-А1 |  | 2011 |  |  | Отсутствует доступ к датчику | ГПА 63 | АСУ,А и ТМ (КЦ № 6) | 2012
221 | Термометр сопротивления | ТСП 012.60 | 452 | 2011 | -50..+130 °С | B | Температура воздуха во всасывающей камере | ГПА 63 | АСУ,А и ТМ (КЦ № 6) | 2012 | 36
222 | Преобразователь влажности и температуры | RS-WS-20 | 021623722 |  | -40...+80 °С / 0...100% | 0,4% (температура);2% (влажность) | Температура ВОУ | ГПА 63 | АСУ,А и ТМ (КЦ № 6) | 2012 | 24
223 | Газоанализатор | Даг - 510 | 11091423 | 2011 | (10….400) ppm | 10% | выхлопные газы | ГПА 63 | АСУ,А и ТМ (КЦ № 6) | 2020 | 12 | 15.09.23 | П
224 | Манометр технический | М-3ВУКсУХЛ1 | 15610 | 2011 | 0..160кгс/см² | 1 | Бустерная установка | ГПА 63 | АСУ,А и ТМ (КЦ № 6) | 2019 | 12 | 1К24 | К

## ГПА 64
№ п/п | Наименование | Тип | Заводской номер | Год выпуска | Диапазон измерений | Класс точности | Место установки СИ | Объект установки | Подразделение | Дата установки | Межповерочный интервал, мес. | Дата последней поверки / калибровки | Поверка (П)/ Калибровка (К)
1 | Манометр технический | МП4-УУ2 | 15136 | 2010 | 0...160 кгс/см2 | 1.5 | P газа перед КШ 731/1,2 | ГПА 64 БПТГ | АСУ,А и ТМ (КЦ № 6) | 2012 | 12 | 1К24 | К
2 | Манометр технический | МП4-УУ2 | 6312 | 2010 | 0...100 кгс/см2 | 1.5 | P газа после КРД 730/1 | ГПА 64 БПТГ | АСУ,А и ТМ (КЦ № 6) | 2012 | 12 | 1К24 | К
3 | Манометр технический | МП4-УУХЛ1 | 11067 | 2010 | 0...16 MPa | 1 | P газа в C 701 | ГПА 64 БПТГ | АСУ,А и ТМ (КЦ № 6) | 2012 | 12 | 24ДЯУ | П
4 | Манометр технический | МП4-УУ2 | 15137 | 2010 | 0...160 кгс/см2 | 1.5 | P газа на выходе ЭПГ 700/1 | ГПА 64 БПТГ | АСУ,А и ТМ (КЦ № 6) | 2012 | 12 | 1К24 | К
5 | Манометр технический | МП4-УУ2 | 15239 | 2010 | 0...100 кгс/см2 | 1.5 | P газа после КРД 730/2 | ГПА 64 БПТГ | АСУ,А и ТМ (КЦ № 6) | 2012 | 12 | 1К24 | К
6 | Манометр технический | МП4-УУ2 | 15197 | 2010 | 0...160 кгс/см2 | 1.5 | P газа на выходе ЭПГ 700/2 | ГПА 64 БПТГ | АСУ,А и ТМ (КЦ № 6) | 2012 | 12 | 1К24 | К
7 | Термометр биметаллический | ТБ-2 | 8529 | 2015 | 0…+120°С | 1.5 | Тг на выходе ЭПГ 700/1 | ГПА 64 БПТГ | АСУ,А и ТМ (КЦ № 6) | 2012 | 12 | 2К24 | К
8 | Термометр биметаллический | ТБ-2 | 6714 | 2015 | 0…+120°С | 1.5 | Тг на выходе ЭПГ 700/2 | ГПА 64 БПТГ | АСУ,А и ТМ (КЦ № 6) | 2012 | 12 | 2К24 | К
9 | Уравнемер | KROHNE BM-26A/C/RR | 447006647.20.01 | 2011 | 0...100 % | ±10 мм | Уровень жидкости в сепараторе С701 | ГПА 64 БПТГ | АСУ,А и ТМ (КЦ № 6) | 2012 | 48
10 | Термометр сопротивления | Метран 256-02 100P | 522399 | 2005 | -50...+200 °С | B | Температура антифриза в подогревателе ЭПГ700/2 | ГПА 64 БПТГ | АСУ,А и ТМ (КЦ № 6)
11 | Термометр сопротивления | Метран 256-02 100P | 522402 | 2005 | -50...+200 °С | B | Температура антифриза в подогревателе ЭПГ700/1 | ГПА 64 БПТГ | АСУ,А и ТМ (КЦ № 6)
12 | Преобразователь избыточного давления | ST-3000 STG-97L | 11W03 C3287149003065 | 2011 | 0...10 MPa | 0.075 | Давление газа перед С701 (на входе в блок БПТГ) | ГПА 64 БПТГ | АСУ,А и ТМ (КЦ № 6) | 2012 | 36 | 16.02.2016 | К
13 | Преобразователь избыточного давления | ST-3000 STG-97L | 11W18 C331369003010 | 2011 | 0...10 MPa | 0.075 | Давление газа на выходе блока БПТГ перед КШ12 | ГПА 64 БПТГ | АСУ,А и ТМ (КЦ № 6) | 2012 | 36 | 16.02.2016 | К
14 | Термометр сопротивления | ТСП 012.60 | 377 | 2011 | -60...+200 °С | B | Температура воздуха в контейнере блока БПТГ т.1 | ГПА 64 БПТГ | АСУ,А и ТМ (КЦ № 6) | 2012 | 36
15 | Термометр сопротивления | ТСП 012.60 | 369 | 2011 | -60...+200 °С | B | Температура воздуха в контейнере блока БПТГ т.2 | ГПА 64 БПТГ | АСУ,А и ТМ (КЦ № 6) | 2012 | 36
16 | Термометр сопротивления | ТСП 012.60 | 374 | 2011 | -60...+200 °С | B | Температура масла EK225 | ГПА 64 БПТГ | АСУ,А и ТМ (КЦ № 6) | 2012 | 36
17 | Термометр сопротивления | ТСП 012.60 | 376 | 2011 | -60...+200 °С | B | Температура масла EK226 | ГПА 64 БПТГ | АСУ,А и ТМ (КЦ № 6) | 2012 | 36
18 | Термометр сопротивления | ТСП 012.60 | 365 | 2011 | -60...+200 °С | B | Температура газа перед С701 | ГПА 64 БПТГ | АСУ,А и ТМ (КЦ № 6) | 2012 | 36
19 | Термометр сопротивления | ТСП 012.60 | 360 | 2011 | -60...+200 °С | B | Температура газа после ЭПГ700/2 | ГПА 64 БПТГ | АСУ,А и ТМ (КЦ № 6) | 2012 | 36
20 | Термометр сопротивления | ТСП 012.60 | 449 | 2011 | -60...+200 °С | B | Температура газа после ЭПГ700/1 | ГПА 64 БПТГ | АСУ,А и ТМ (КЦ № 6) | 2012 | 36
21 | Датчик уровня | Optiswitch 5200C | 20543599 | 2011 | L=400 мм |  | Уровень антифриза в ЭПГ 700/1 | ГПА 64 БПТГ | АСУ,А и ТМ (КЦ № 6)
22 | Датчик уровня | Optiswitch 5200C | 20543606 | 2011 | L=400 мм |  | Уровень антифриза в ЭПГ 700/2 | ГПА 64 БПТГ | АСУ,А и ТМ (КЦ № 6)
23 | Контроль загазованности | Det-Tronics (PIRECL 21M) | 1105054 | 2011 |  |  | ЭП 700/2 (QT 502) | ГПА 64 БПТГ | АСУ,А и ТМ (КЦ № 6) | 2012
24 | Контроль загазованности | Det-Tronics (PIRECL 21M) | 1105057 | 2011 |  |  | ЭП 700/1 (QT 501) | ГПА 64 БПТГ | АСУ,А и ТМ (КЦ № 6) | 2012
25 | Датчик пламени | ИП330/3-20-А1 | 000985 | 2011 |  |  | (BTF503) | ГПА 64 БПТГ | АСУ,А и ТМ (КЦ № 6) | 2012
26 | Датчик пламени | ИП330/3-20-А1 | 000971 | 2011 |  |  | (BTF501) | ГПА 64 БПТГ | АСУ,А и ТМ (КЦ № 6) | 2012
27 | Датчик пламени | ИП330/3-20-А1 | 000982 | 2011 |  |  | (BTF502) | ГПА 64 БПТГ | АСУ,А и ТМ (КЦ № 6) | 2012
28 | Датчик пламени | ИП330/3-20-А1 | 000976 | 2011 |  |  | (BTF504) | ГПА 64 БПТГ | АСУ,А и ТМ (КЦ № 6) | 2012
29 | Термометр сопротивления | ТСПУ-Л 22322 | 40 | 2011 | -60...+100 °С | ±0,5 % | Т нагретого воздуха | ГПА 64 АВГМ | АСУ,А и ТМ (КЦ № 6) | 2012 | 24
30 | Термометр сопротивления | ТСПУ-Л 22322 | 2 | 2011 | -60...+100 °С | ±0,5 % | Тг на газовом счетчике | ГПА 64 АВГМ | АСУ,А и ТМ (КЦ № 6) | 2012 | 24
31 | Термометр сопротивления | ТСПУ-Л 22322 | 27 | 2011 | -60...+350 °С | ±0,5 % | Т теплообменника 1 | ГПА 64 АВГМ | АСУ,А и ТМ (КЦ № 6) | 2012 | 24
32 | Термометр сопротивления | ТСПУ-Л 22322 | 36 | 2011 | -60...+350 °С | ±0,5 % | Т теплообменника 2 | ГПА 64 АВГМ | АСУ,А и ТМ (КЦ № 6) | 2012 | 24
33 | Термометр сопротивления | ТСПУ-Л 22322 | 16 | 2011 | -60...+100 °С | ±0,5 % | Тг на входе | ГПА 64 АВГМ | АСУ,А и ТМ (КЦ № 6) | 2012 | 24
34 | Термометр сопротивления | ТСПУ-Л 22322 | 12 | 2011 | -60...+100 °С | ±0,5 % | Тв в секции обслуживания | ГПА 64 АВГМ | АСУ,А и ТМ (КЦ № 6) | 2012 | 24
35 | Манометр технический | МП4-УУ2 | 15251 | 2010 | 0...0,6 кгс/см2 | 1.5 | Р газа после счетчика АВГМ | ГПА 64 АВГМ | АСУ,А и ТМ (КЦ № 6) | 2012 | 12 | 1К24 | К
36 | Манометр технический | ДМ8008-ВУ-У2 | 15157 | 2010 | 0...6 кгс/см2 | 1.5 | Р газа на входе АВГМ | ГПА 64 АВГМ | АСУ,А и ТМ (КЦ № 6) | 2012 | 12 | 1К24 | К
37 | Контроль загазованности | Det-Tronics (PIRECL 21M) | 1105278 | 2011 |  |  | АВГМ (QT 701) | ГПА 64 АВГМ | АСУ,А и ТМ (КЦ № 6) | 2012
38 | Извещатель тепловой пожарный | Fenwal 12-X27121-000 | 1927 | 2011 | -55…+150 °С |  | АВГМ (501) | ГПА 64 АВГМ | АСУ,А и ТМ (КЦ № 6) | 2012
39 | Извещатель тепловой пожарный | Fenwal 12-X27121-000 | 1928 | 2011 | -55…+150 °С |  | АВГМ (502) | ГПА 64 АВГМ | АСУ,А и ТМ (КЦ № 6) | 2012
40 | Извещатель тепловой пожарный | Fenwal 12-X27121-000 | 1929 | 2011 | -55…+150 °С |  | АВГМ (503) | ГПА 64 АВГМ | АСУ,А и ТМ (КЦ № 6) | 2012
41 | Преобразователь избыточного давления | Dunas LGW 3 A2 | СЕ-0085 АQ0673 |  | 0...500 mBar |  | Перепад давления | ГПА 64 АВГМ | АСУ,А и ТМ (КЦ № 6) | 2012
42 | Преобразователь избыточного давления | ПРОМА-ИДМ-(В) | 03-740 | 2011 | 0…1кРа |  | Р воздуха на входе (датчик и прибор) | ГПА 64 АВГМ | АСУ,А и ТМ (КЦ № 6) | 2012
43 | Преобразователь избыточного давления | ДДМ-03-ДИ | 303054 |  | 0…40кРа |  | Р газа полсе РД | ГПА 64 АВГМ | АСУ,А и ТМ (КЦ № 6) | 2012
44 | Счетчик газа | Elster ПГТИ G65 | 11035111 | 2011 | -40…+70 °С |  | Счетчик газа | ГПА 64 АВГМ | АСУ,А и ТМ (КЦ № 6) | 2012
45 | Манометр технический | МП3-УУХЛ1 | 15256 | 2010 | 0...160 кгс/см2 | 1.5 | Р газа 1 секции | ГПА 64 АВОГ | АСУ,А и ТМ (КЦ № 6) | 2012 | 12 | 1К24 | К
46 | Манометр технический | МП3-УУХЛ1 | 15261 | 2010 | 0...160 кгс/см2 | 1.5 | Р газа 2 секции | ГПА 64 АВОГ | АСУ,А и ТМ (КЦ № 6) | 2012 | 12 | 1К24 | К
47 | Манометр технический | МП3-УУХЛ1 | 15240 | 2010 | 0...160 кгс/см2 | 1.5 | Р газа 3 секции | ГПА 64 АВОГ | АСУ,А и ТМ (КЦ № 6) | 2012 | 12 | 1К24 | К
48 | Манометр технический | МП3-УУХЛ1 | 15203 | 2010 | 0...160 кгс/см2 | 1.5 | Р газа 4 секции | ГПА 64 АВОГ | АСУ,А и ТМ (КЦ № 6) | 2012 | 12 | 1К24 | К
49 | Манометр технический | МП3-УУХЛ1 | 15210 | 2010 | 0...160 кгс/см2 | 1.5 | Р газа 5 секции | ГПА 64 АВОГ | АСУ,А и ТМ (КЦ № 6) | 2012 | 12 | 1К24 | К
50 | Манометр технический | МП3-УУХЛ1 | 15219 | 2010 | 0...160 кгс/см2 | 1.5 | Р газа 6 секции | ГПА 64 АВОГ | АСУ,А и ТМ (КЦ № 6) | 2012 | 12 | 1К24 | К
51 | Манометр технический | МП3-УУХЛ1 | 15223 | 2010 | 0...160 кгс/см2 | 1.5 | Р газа 7 секции | ГПА 64 АВОГ | АСУ,А и ТМ (КЦ № 6) | 2012 | 12 | 1К24 | К
52 | Манометр технический | МП3-УУХЛ1 | 15265 | 2010 | 0...160 кгс/см2 | 1.5 | Р газа 8 секции | ГПА 64 АВОГ | АСУ,А и ТМ (КЦ № 6) | 2012 | 12 | 1К24 | К
53 | Термометр биметаллический | ТБ-2 | 751 | 2010 | ­50…+100°С | 1 | Тг на выходе 1 секции АВО | ГПА 64 АВОГ | АСУ,А и ТМ (КЦ № 6) | 2012 | 12 | 3К24 | К
54 | Термометр биметаллический | ТБ-2 | 755 | 2010 | ­50…+100°С | 1 | Тг на выходе 2 секции АВО | ГПА 64 АВОГ | АСУ,А и ТМ (КЦ № 6) | 2012 | 12 | 3К24 | К
55 | Термометр биметаллический | ТБ-2 | 761 | 2010 | ­50…+100°С | 1 | Тг на выходе 3 секции АВО | ГПА 64 АВОГ | АСУ,А и ТМ (КЦ № 6) | 2012 | 12 | 3К24 | К
56 | Термометр биметаллический | ТБ-2 | 832 | 2010 | ­50…+100°С | 1 | Тг на выходе 4 секции АВО | ГПА 64 АВОГ | АСУ,А и ТМ (КЦ № 6) | 2012 | 12 | 3К24 | К
57 | Термометр биметаллический | ТБ-2 | 781 | 2010 | ­50…+100°С | 1 | Тг на выходе 5 секции АВО | ГПА 64 АВОГ | АСУ,А и ТМ (КЦ № 6) | 2012 | 12 | 3К24 | К
58 | Термометр биметаллический | ТБ-2 | 783 | 2010 | ­50…+100°С | 1 | Тг на выходе 6 секции АВО | ГПА 64 АВОГ | АСУ,А и ТМ (КЦ № 6) | 2012 | 12 | 3К24 | К
59 | Термометр биметаллический | ТБ-2 | 785 | 2010 | ­50…+100°С | 1 | Тг на выходе 7 секции АВО | ГПА 64 АВОГ | АСУ,А и ТМ (КЦ № 6) | 2012 | 12 | 3К24 | К
60 | Термометр биметаллический | ТБ-2 | 818 | 2010 | ­50…+100°С | 1 | Тг на выходе 8 секции АВО | ГПА 64 АВОГ | АСУ,А и ТМ (КЦ № 6) | 2012 | 12 | 3К24 | К
61 | Манометр технический | МП4-УУ2 | 80360 | 2010 | 0...160 кгс/см2 | 1.5 | Р газа на входе АВО | ГПА 64 АВОГ | АСУ,А и ТМ (КЦ № 6) | 2012 | 12 | 1К24 | К
62 | Манометр технический | МП4-УУ2 | 15142 | 2010 | 0...160 кгс/см2 | 1.5 | Р газа на выходе АВО | ГПА 64 АВОГ | АСУ,А и ТМ (КЦ № 6) | 2012 | 12 | 1К24 | К
63 | Манометр технический | МП4-УУ2 | 15116 | 2010 | 0...16 кгс/см2 | 1.5 | Р имп. воздуха кр. 6к | ГПА 64 АВОГ | АСУ,А и ТМ (КЦ № 6) | 2012 | 12 | 3К24 | К
64 | Термометр сопротивления | ТСП 012.560В | 6 | 2013 | -60...+200 °С | B | Температура газа на выходе АВО перед краном 6р | ГПА 64 АВОГ | АСУ,А и ТМ (КЦ № 6)
65 | Термометр сопротивления | ТСП 012.560В | 3 | 2013 | -60...+200 °С | B | Температура газа на выходе АВО перед краном 2 | ГПА 64 АВОГ | АСУ,А и ТМ (КЦ № 6)
66 | Преобразователь избыточного давления | YOKOGAWA EJX110А | 91M439682.217 | 2012 | 0...160 kPa | 0,04 | Перепад давления на АВО газа | ГПА 64 АВОГ | АСУ,А и ТМ (КЦ № 6) | 2012 | 60 | 15.02.2016 | К
67 | Преобразователь избыточного давления | YOKOGAWA EJX530А | 91M439731.217 | 2012 | 0...16 MPa | 0,1 | Давление газа на выходе АВО (до крана №2) | ГПА 64 АВОГ | АСУ,А и ТМ (КЦ № 6) | 2012 | 60 | 15.02.2016 | К
68 | Термометр сопротивления | Метран 256-04 | 2025080 | 2011 | -50...+200 °С | B | Температура масла на выходе МОД | ГПА 64 | АСУ,А и ТМ (КЦ № 6)
69 | Термометр сопротивления | Метран 256-04 | 2025075 | 2011 | -50...+200 °С | B | Температура масла на входе в МОД | ГПА 64 | АСУ,А и ТМ (КЦ № 6) | 2012 | 36
70 | Термометр сопротивления | ТСП 011.101 | 26 | 2011 | -50...+100 °С | B | Температура секции МОД | ГПА 64 | АСУ,А и ТМ (КЦ № 6)
71 | Термометр сопротивления | ТСП 012П | 10 | 2013 | -50...+200 °С | B | Температура поверхности электронагревателей МОД | ГПА 64 | АСУ,А и ТМ (КЦ № 6) | 2012 | 24
72 | Выключатель давления | Садко 44 ТЖИУ 406422.004 | 124602 | 2011 | 0,04…0,15 Мпа |  | Перепад давления масла на фильтрах смазки после МОД | ГПА 64 | АСУ,А и ТМ (КЦ № 6) | 2012
73 | Выключатель давления | Садко 44 ТЖИУ 406422.008 | 124780 | 2011 | 0,01…0,04 Мпа |  | Перепад давления масла на фильтрах двигателя | ГПА 64 | АСУ,А и ТМ (КЦ № 6) | 2012
74 | Выключатель давления | Садко 107 ТЖИУ 406423.004-03 | 257619 | 2015 | 0,09…0,5 Мпа |  | Давление масла на входе в фильтр маслобака | ГПА 64 | АСУ,А и ТМ (КЦ № 6) | 2012
75 | Выключатель давления | Садко 44 ТЖИУ 406422.004 | 124601 | 2011 | 0,04…0,15 Мпа |  | Перепад давления запирающего воздуха на фильтре | ГПА 64 | АСУ,А и ТМ (КЦ № 6) | 2012
76 | Выключатель давления | Садко 107 ТЖИУ 406423.012.01 | 122937 | 2011 | 3,00…6,00 Мпа |  | Сигнализатор обрыва металлорукава | ГПА 64 | АСУ,А и ТМ (КЦ № 6) | 2012
77 | Термометр сопротивления | ТСП 012.60 | 505 | 2011 | -60...+200 °С | B | Температура защитного воздуха на выходе оболочки опорно-упорного подшипника (задний) | ГПА 64 | АСУ,А и ТМ (КЦ № 6)
78 | Расходомер | СУРГ 1.000 | 01.1361 | 2011 | 0...100 тыс. кг/час | 3% | (Наддув) под кожухом двигателя | ГПА 64 | АСУ,А и ТМ (КЦ № 6) | 2012 | 36
79 | Преобразователь избыточного давления | Метран 150 TG2 | 1009062 | 2011 | 0...1 MPa | 0,075 | Давление газа на выходе 1-ой ступени ТУ ПКВ | ГПА 64 | АСУ,А и ТМ (КЦ № 6) | 2012 | 36 | 15.02.2016 | К
80 | Преобразователь избыточного давления | Метран 150 TG2 | 1066249 | 2011 | 0...1 MPa | 0,075 | Давление газа на выходе 1-ой ступени ТУ ЗКВ | ГПА 64 | АСУ,А и ТМ (КЦ № 6) | 2012 | 36 | 15.02.2016 | К
81 | Преобразователь избыточного давления | Метран 150 CD2 | 1372838 | 2011 | 0...63 kPa | 0,075 | Перепад давления газ-газ | ГПА 64 | АСУ,А и ТМ (КЦ № 6) | 2012 | 36 | 15.02.2016 | К
82 | Преобразователь избыточного давления | Метран 150 CD3 | 1051197 | 2011 | 0...250 kPa | 0,075 | Перепад давления газа на фильтрах панели ТГДУ | ГПА 64 | АСУ,А и ТМ (КЦ № 6) | 2012 | 36 | 15.02.2016 | К
83 | Преобразователь избыточного давления | Метран 150 CD1 | 1372828 | 2011 | 0...6,3 kPa | 0,075 | Перепад давления воздуха на мультициклонных блоках (фильтрах) | ГПА 64 | АСУ,А и ТМ (КЦ № 6) | 2012 | 36 | 15.02.2016 | К
84 | Преобразователь избыточного давления | Метран 150 CD1 | 1372830 | 2011 | 0...6,3 kPa | 0,075 | Перепад давления воздуха на кассетных фильтрах | ГПА 64 | АСУ,А и ТМ (КЦ № 6) | 2012 | 36 | 15.02.2016 | К
85 | Преобразователь избыточного давления | YOKOGAWA EJX530А | 91M439729.217 | 2012 | 0...16 MPa | 0,1 | Давление газа на выходе АВО (после крана №2) | ГПА 64 | АСУ,А и ТМ (КЦ № 6) | 2012 | 60 | 15.02.2016 | К
86 | Преобразователь избыточного давления | YOKOGAWA EJX110А | 91M439685.217 | 2012 | 0...0,16 MPa | 0,04 | Перепад давлений газа на сетке перед компрессором (защитная решетка) | ГПА 64 | АСУ,А и ТМ (КЦ № 6) | 2012 | 60 | 15.02.2016 | К
87 | Преобразователь избыточного давления | YOKOGAWA EJX110А | 91M439688.217 | 2012 | 0...100 kPa | 0,04 | Перепад давления газа на кране №1 | ГПА 64 | АСУ,А и ТМ (КЦ № 6) | 2012 | 60 | 15.02.2016 | К
88 | Преобразователь избыточного давления | ST-3000 STG-97L | 10W46 C3278548003002 | 2010 | - 14…3000 Psi | 0.075 | Давление воздуха за КВД | ГПА 64 | АСУ,А и ТМ (КЦ № 6) | 2012 | 36 | 16.02.2016 | К
89 | Преобразователь избыточного давления | ST-3000 STG-97L | 11W03 C3287149003072 | 2011 | - 14…3000 Psi | 0.075 | Давление газа на входе компрессора | ГПА 64 | АСУ,А и ТМ (КЦ № 6) | 2012 | 36 | 16.02.2016 | К
90 | Преобразователь избыточного давления | ST-3000 STG-97L | 11W18 C3313690003001 | 2011 | - 14…3000 Psi | 0.075 | Давление газа на выходе компрессора | ГПА 64 | АСУ,А и ТМ (КЦ № 6) | 2012 | 36 | 16.02.2016 | К
91 | Преобразователь избыточного давления | ST-3000 STG-97L | 10W44 C3273987003054 | 2010 | 0...10 MPa | 0.075 | Давление топливного газа после отсечного клапана | ГПА 64 | АСУ,А и ТМ (КЦ № 6) | 2012 | 36 | 16.02.2016 | К
92 | Преобразователь избыточного давления | ST-3000 STG-97L | 10W44 C3273987003049 | 2011 | - 14…3000 Psi | 0.075 | Давление топливного газа перед расходомерным устройством | ГПА 64 | АСУ,А и ТМ (КЦ № 6) | 2012 | 36 | 16.02.2016 | К
93 | Преобразователь избыточного давления | ST-3000 STG-97L | 10W43 C3273987003066 | 2011 | - 14…3000 Psi | 0.075 | Давление топливного газа перед форсунками камеры сгорания (после СК) | ГПА 64 | АСУ,А и ТМ (КЦ № 6) | 2012 | 36 | 16.02.2016 | К
94 | Преобразователь избыточного давления | ST-3000 STG-97L | 10W43 C3273987003060 | 2010 | - 14…3000 Psi | 0.075 | Давление воздуха в разгрузочной полости | ГПА 64 | АСУ,А и ТМ (КЦ № 6) | 2012 | 36 | 16.02.2016 | К
95 | Преобразователь избыточного давления | ST-3000 STG-94L | 11W18 C3313690002030 | 2011 | - 14…500 Psi | 0.075 | Давление масла на выходе из двигателя | ГПА 64 | АСУ,А и ТМ (КЦ № 6) | 2012 | 36 | 16.02.2016 | К
96 | Преобразователь избыточного давления | ST-3000 STG-94L | 11W17 C3313690002001 | 2011 | - 14…500 Psi | 0.075 | Давление масла на входе двигателя | ГПА 64 | АСУ,А и ТМ (КЦ № 6) | 2012 | 36 | 16.02.2016 | К
97 | Преобразователь избыточного давления | ST-3000 STG-94L | 11W18 C3313690002027 | 2011 | - 14…500 Psi | 0.075 | Давление воздуха в средней опоре | ГПА 64 | АСУ,А и ТМ (КЦ № 6) | 2012 | 36 | 16.02.2016 | К
98 | Преобразователь избыточного давления | ST-3000 STG-94L | 11W13 C3303059004002 | 2011 | - 20…400 inH2O | 0.075 | Давление защиного воздуха на выходе ресивера Р1 (после воздушного компрессора) | ГПА 64 | АСУ,А и ТМ (КЦ № 6) | 2012 | 36 | 16.02.2016 | К
99 | Преобразователь избыточного давления | ST-3000 STD-930 | 11W04 C3287149005009 | 2011 | - 5…100 Psi | 0.075 | Перепад воздуха на шайбе | ГПА 64 | АСУ,А и ТМ (КЦ № 6) | 2012 | 36 | 16.02.2016 | К
100 | Преобразователь избыточного давления | ST-3000 STD-924 | 11W18 C3313690001036 | 2011 | - 20…400 inH2O | 0.075 | Перепад давления газа на всасывающем патрубке (конфузоре) | ГПА 64 | АСУ,А и ТМ (КЦ № 6) | 2012 | 36 | 16.02.2016 | К
101 | Преобразователь избыточного давления | ST-3000 STD-924 | 11W18 C3313690001047 | 2011 | - 20…400 inH2O | 0.075 | Перепад давления между оболочкой опорного подшипника и 2-ой супенью ТУ | ГПА 64 | АСУ,А и ТМ (КЦ № 6) | 2012 | 36 | 16.02.2016 | К
102 | Преобразователь избыточного давления | ST-3000 STD-924 | 11W17 C3313690001007 | 2011 | - 20…400 inH2O | 0.075 | Перепад давления между оболочкой опорно-упорного подшипника и 2-ой супенью ТУ | ГПА 64 | АСУ,А и ТМ (КЦ № 6) | 2012 | 36 | 16.02.2016 | К
103 | Преобразователь избыточного давления | ST-3000 STD-924 | 11W17 C3313690001017 | 2011 | - 20…400 inH2O | 0.075 | Давление во входном сечении лемнискаты ГТД | ГПА 64 | АСУ,А и ТМ (КЦ № 6) | 2012 | 36 | 16.02.2016 | К
104 | Преобразователь избыточного давления | ST-3000 STD-924 | 11W17 C3313690001014 | 2011 | - 20…400 inH2O | 0.075 | Давление на срезе улитки ГТД | ГПА 64 | АСУ,А и ТМ (КЦ № 6) | 2012 | 36 | 16.02.2016 | К
105 | Преобразователь избыточного давления | ST-3000 STD-924 | 11W17 C3313690001011 | 2011 | - 20…400 inH2O | 0.075 | Уровень масла в маслобаке двигателя | ГПА 64 | АСУ,А и ТМ (КЦ № 6) | 2012 | 36 | 17.02.2016 | К
106 | Преобразователь избыточного давления | ST-3000 STD-924 | 11W18 C3313690001050 | 2011 | - 20…400 inH2O | 0.075 | Уровеь масла в расходном баке | ГПА 64 | АСУ,А и ТМ (КЦ № 6) | 2012 | 36 | 17.02.2016 | К
107 | Преобразователь избыточного давления | ST-3000 STD-924 | 11W17 C3313690001006 | 2011 | - 20…400 inH2O | 0.075 | Перепад давлений между входной и выходной камерами Ф1 | ГПА 64 | АСУ,А и ТМ (КЦ № 6) | 2012 | 36 | 17.02.2016 | К
108 | Преобразователь избыточного давления | ST-3000 STD-924 | 11W17 C3313690001001 | 2011 | - 20…400 inH2O | 0.075 | Перепад давлений между входной и выходной камерами Ф2 | ГПА 64 | АСУ,А и ТМ (КЦ № 6) | 2012 | 36 | 17.02.2016 | К
109 | Преобразователь избыточного давления | ST-3000 STD-120 | 10W45 C3273987001098 | 2010 | - 20…400 inH2O | 0.075 | Давление инжектируемого потока перед сепаратором С1 | ГПА 64 | АСУ,А и ТМ (КЦ № 6) | 2012 | 36 | 17.02.2016 | К
110 | Преобразователь избыточного давления | ST-3000 STD-120 | 10W45 C3273987001079 | 2010 | - 20…400 inH2O | 0.075 | Избыточное давление воздуха под кожухом двигателя | ГПА 64 | АСУ,А и ТМ (КЦ № 6) | 2012 | 36 | 17.02.2016 | К
111 | Преобразователь избыточного давления | ST-3000 STD-120 | 10W45 C3273987001062 | 2010 | - 20…400 inH2O | 0.075 | Давление защитного воздуха на входе опорного подшипника | ГПА 64 | АСУ,А и ТМ (КЦ № 6) | 2012 | 36 | 17.02.2016 | К
112 | Преобразователь избыточного давления | ST-3000 STD-120 | 10W45 C3273987001059 | 2011 | - 20…400 inH2O | 0.075 | Давление защитного воздуха на входе опорно-упорного подшипника | ГПА 64 | АСУ,А и ТМ (КЦ № 6) | 2012 | 36 | 17.02.2016 | К
113 | Преобразователь избыточного давления | ST-3000 STD-120 | 10W45 C3273987001078 | 2010 | - 20…400 inH2O | 0.075 | Давление защитного воздуха на выходе оболочки опорного подшипника | ГПА 64 | АСУ,А и ТМ (КЦ № 6) | 2012 | 36 | 17.02.2016 | К
114 | Преобразователь избыточного давления | ST-3000 STD-120 | 10W45 C3273987001063 | 2010 | - 20…400 inH2O | 0.075 | Давление защитного воздуха на выходе оболочки опорно-упорного подшипника | ГПА 64 | АСУ,А и ТМ (КЦ № 6) | 2012 | 36 | 17.02.2016 | К
115 | Преобразователь избыточного давления | ST-3000 STD-120 | 10W45 C3273987001105 | 2010 | - 20…400 inH2O | 0.075 | Давление воздуха на входе Д (разрежение во всас. камере) | ГПА 64 | АСУ,А и ТМ (КЦ № 6) | 2012 | 36 | 17.02.2016 | К
116 | Расходомер | OPTISWIRL | D110000000199392 | 2011 | 1,5...15 нм3/мин | 1 | Расход воздуха на выходе из оболочки опорно-упорного подшипника | ГПА 64 | АСУ,А и ТМ (КЦ № 6) | 2012 | 36
117 | Расходомер | OPTISWIRL | D110000000199394 | 2011 | 1,5..15 нм3/мин | 1 | Расход воздуха на выходе из оболочки опорного подшипника | ГПА 64 | АСУ,А и ТМ (КЦ № 6) | 2012 | 36
118 | Расходомер | KROHNE/H250 | D110000000182273 | 2011 | 6...60 нм3/час | 1,6 | Расход газа на выходе первой ступени ЗКВ | ГПА 64 | АСУ,А и ТМ (КЦ № 6) | 2012 | 36
119 | Расходомер | KROHNE/H250 | D110000000182277 | 2011 | 6...60 нм3/час | 1.6 | Расход газа на выходе первой ступени ПКВ | ГПА 64 | АСУ,А и ТМ (КЦ № 6) | 2012 | 36
120 | Уравнемер | KROHNE BM-26A | 447006647/10.13 | 2011 | 0...100 % | ±10 мм | Уровень жидкости во входной камере Ф1/1 | ГПА 64 | АСУ,А и ТМ (КЦ № 6) | 2012 | 48
121 | Уравнемер | KROHNE MS15 | 447006647.10.18 | 2011 |  |  | Нижний уровень SQ2 (Ф1/1) | ГПА 64 | АСУ,А и ТМ (КЦ № 6) | 2012
122 | Уравнемер | KROHNE MS15 | 447006647.10.17 | 2011 |  |  | Верхний уровень SQ1 (Ф1/1) | ГПА 64 | АСУ,А и ТМ (КЦ № 6) | 2012
123 | Уравнемер | KROHNE ER/EXD/AL/D | 447006647.10.13 | 2011 |  |  | Уровень конденсата BL710 (Ф1/1) | ГПА 64 | АСУ,А и ТМ (КЦ № 6) | 2012
124 | Уравнемер | KROHNE BM-26A | 447006647/10.16 | 2011 | 0...100 % | ±10 мм | Уровень жидкости в выходной камере Ф1/2 | ГПА 64 | АСУ,А и ТМ (КЦ № 6) | 2012 | 48
125 | Уравнемер | KROHNE MS15 | 447006647.10.20 | 2011 |  |  | Нижний уровень SQ2 (Ф1/2) | ГПА 64 | АСУ,А и ТМ (КЦ № 6) | 2012
126 | Уравнемер | KROHNE MS15 | 447006647.10.19 | 2011 |  |  | Верхний уровень SQ1 (Ф1/2) | ГПА 64 | АСУ,А и ТМ (КЦ № 6) | 2012
127 | Уравнемер | KROHNE ER/EXD/AL/D | 447006647.10.16 | 2011 |  |  | Уровень конденсата BL711 (Ф1/2) | ГПА 64 | АСУ,А и ТМ (КЦ № 6) | 2012
128 | Уравнемер | KROHNE BM-26A | 447006647/10.09 | 2011 | 0...100 % | ±10 мм | Уровень жидкости во входной камере Ф2/1 | ГПА 64 | АСУ,А и ТМ (КЦ № 6) | 2012 | 48
129 | Уравнемер | KROHNE MS15 | 447006647.10.24 | 2011 |  |  | Нижний уровень SQ2 (Ф2/1) | ГПА 64 | АСУ,А и ТМ (КЦ № 6) | 2012
130 | Уравнемер | KROHNE MS15 | 447006647.10.23 | 2011 |  |  | Верхний уровень SQ1 (Ф2/1) | ГПА 64 | АСУ,А и ТМ (КЦ № 6) | 2012
131 | Уравнемер | KROHNE ER/EXD/AL/D | 447006647.10.09 | 2011 |  |  | Уровень конденсата BL712 (Ф2/1) | ГПА 64 | АСУ,А и ТМ (КЦ № 6) | 2012
132 | Уравнемер | KROHNE BM-26A | 447006647/10.14 | 2011 | 0...100 % | ±10 мм | Уровень жидкости в выходной камере Ф2/2 | ГПА 64 | АСУ,А и ТМ (КЦ № 6) | 2012 | 48
133 | Уравнемер | KROHNE MS15 | 447006647.10.22 | 2011 |  |  | Нижний уровень SQ2 (Ф2/2) | ГПА 64 | АСУ,А и ТМ (КЦ № 6) | 2012
134 | Уравнемер | KROHNE MS15 | 447006647.10.21 | 2011 |  |  | Верхний уровень SQ1 (Ф2/2) | ГПА 64 | АСУ,А и ТМ (КЦ № 6) | 2012
135 | Уравнемер | KROHNE ER/EXD/AL/D | 447006647.10.14 | 2011 |  |  | Уровень конденсата BL713 (Ф2/2) | ГПА 64 | АСУ,А и ТМ (КЦ № 6) | 2012
136 | Уравнемер | KROHNE optiswitch 5200C | 20408758 | 2011 | 0…400 мм |  | Уровень теплоносителя в подогревателе BL1 | ГПА 64 | АСУ,А и ТМ (КЦ № 6) | 2012
137 | Расходомер | F200S-366-C-C-A-Z-E-ZZZ-Z (170011AFFEZZZ) | sensor 14232615 (голова 3812486) | 2011 | 0...6300 кг/час | ±0,5 (для газа) | Расход топливного газа (коммерческий учет) | ГПА 64 | АСУ,А и ТМ (КЦ № 6) | 2012 | 48
138 | Датчик вибрации | ВПД 10-1,0/8,0 | 110285 | 2010 | 0...500 мкм (канал) | нормируется для канала измерения | Размах виброперемещения со стороны привода (горизонтальная составляющая) | ГПА 64 | АСУ,А и ТМ (КЦ № 6) | 2012 | 24
139 | Датчик вибрации | ВПД 10-1,0/8,0 | 110300 | 2010 | 0...500 мкм (канал) | нормируется для канала измерения | Размах виброперемещения со стороны привода (вертикальная составляющая) | ГПА 64 | АСУ,А и ТМ (КЦ № 6) | 2012 | 24
140 | Датчик вибрации | ВПД 10-1,0/8,0 | 110288 | 2010 | 0...500 мкм (канал) | нормируется для канала измерения | Размах виброперемещения со стороны свободного конца (горизонтальная составляющая) | ГПА 64 | АСУ,А и ТМ (КЦ № 6) | 2012 | 24
141 | Датчик вибрации | ВПД 10-1,0/8,0 | 110286 | 2010 | 0...500 мкм (канал) | нормируется для канала измерения | Размах виброперемещения со стороны свободного конца (вертикальная составляющая) | ГПА 64 | АСУ,А и ТМ (КЦ № 6) | 2012 | 24
142 | Датчик вибрации | ВПД 10-1,0/8,0 | 110273 | 2010 | 0...500 мкм (канал) | нормируется для канала измерения | Размах виброперемещения в осевом направлении | ГПА 64 | АСУ,А и ТМ (КЦ № 6) | 2012 | 24
143 | Датчик вибрации | ВПД 10-1,0/7,0Р | 120434 | 2010 | 0...1000 мкм (канал) | нормируется для канала измерения | Датчик оборотов ротора нагнетателя | ГПА 64 | АСУ,А и ТМ (КЦ № 6) | 2012 | 24
144 | Термометр сопротивления | ТСП 012.60 | 458 | 2011 | -60...+200 °С | B | Температура масла после охладителя (на входе в двигатель) | ГПА 64 | АСУ,А и ТМ (КЦ № 6) | 2012 | 36
145 | Термометр сопротивления | ТСП 012.60 | 455 | 2011 | -60...+200 °С | B | Температура масла на выходе двигателя (перед маслоохладителем) | ГПА 64 | АСУ,А и ТМ (КЦ № 6) | 2012 | 36
146 | Термометр сопротивления | ТСП 012.60 | 573 | 2011 | -60...+200 °С | B | Температра масла в баке двигателя | ГПА 64 | АСУ,А и ТМ (КЦ № 6) | 2012 | 36
147 | Термометр сопротивления | ТСП 012.60 | 453 | 2011 | -60...+200 °С | B | Температура топливного газа перед расходомерным устройством | ГПА 64 | АСУ,А и ТМ (КЦ № 6) | 2012 | 36
148 | Термометр сопротивления | ТСП 012.60Сп | 340 | 2011 | -60...+200 °С | B | Температура воздуха под кожухом Д т.1 | ГПА 64 | АСУ,А и ТМ (КЦ № 6) | 2012 | 36
149 | Термометр сопротивления | ТСП 012.60Сп | 341 | 2011 | -60...+200 °С | B | Температура воздуха под кожухом Д т.2 | ГПА 64 | АСУ,А и ТМ (КЦ № 6) | 2012 | 36
150 | Термометр сопротивления | ТСП 012.60Сп | 352 | 2011 | -60...+200 °С | B | Температура воздуха под кожухом Д т.3 | ГПА 64 | АСУ,А и ТМ (КЦ № 6) | 2012 | 36
151 | Термометр сопротивления | ТСП 012.60Сп | 348 | 2011 | -60...+200 °С | B | Температура воздуха под кожухом Д т.4 | ГПА 64 | АСУ,А и ТМ (КЦ № 6) | 2012 | 36
152 | Термометр сопротивления | ТСП 012.60 | 572 | 2011 | -60...+200 °С | B по ГОСТ Р 8.625 | Температура защитного воздуха на выходе оболочки опорного подшипника (передний) | ГПА 64 | АСУ,А и ТМ (КЦ № 6) | 2012 | 36
153 | Термометр сопротивления | ТСП 012.60 | 460 | 2011 | -60...+200 °С | B по ГОСТ Р 8.625 | Температура защитного воздуха на входе установки фильтров перед КЭП10 (на входе ТГДУ) | ГПА 64 | АСУ,А и ТМ (КЦ № 6) | 2012 | 36
154 | Термометр сопротивления | ТСП 012.60 | 315 | 2011 | -60...+200 °С | B | Температура газа на выходе из компрессора | ГПА 64 | АСУ,А и ТМ (КЦ № 6) | 2012 | 36
155 | Термометр сопротивления | ТСПУ-Л-22162-Exd 4-20 mA | 10 | 2011 | -50...+100 °С | 0,5 | Температура воздуха в укрытии | ГПА 64 | АСУ,А и ТМ (КЦ № 6) | 2012 | 60
156 | Термометр сопротивления | ТСП 012.60 | 386 | 2011 | -60...+200 °С | B | Температура теплоносителя в подогревателе буферного газа | ГПА 64 | АСУ,А и ТМ (КЦ № 6) | 2012 | 36
157 | Термометр сопротивления | ТСП 012.60 | 459 | 2011 | -60...+200 °С | B | Температура буферного газа на выходе подогревателя | ГПА 64 | АСУ,А и ТМ (КЦ № 6) | 2012 | 36
158 | Термометр сопротивления | ТСП 012.60 | 351 | 2011 | -60...+200 °С | B | Температура газа на входе в компрессор | ГПА 64 | АСУ,А и ТМ (КЦ № 6) | 2012 | 36
159 | Термометр сопротивления | ТСП 319М.09-Pt100 | 1081 | 2010 | -60…+180 °С | B | Температура электромагнита опорного подшипника со стороны привода | ГПА 64 | АСУ,А и ТМ (КЦ № 6) | 2012 | 24 | 17.02.2016 | К
160 | Термометр сопротивления | ТСП 319М.09-Pt100 | 1082 | 2010 | -60…+180 °С | B | Температура электромагнита опорного подшипника со стороны свободного конца | ГПА 64 | АСУ,А и ТМ (КЦ № 6) | 2012 | 24 | 17.02.2016 | К
161 | Термометр сопротивления | ТСП 319М.09-Pt100 | 1083 | 2010 | -60…+180 °С | B | Температура левого осевого электромагнита | ГПА 64 | АСУ,А и ТМ (КЦ № 6) | 2012 | 24 | 17.02.2016 | К
162 | Термометр сопротивления | ТСП 319М.09-Pt100 | 1084 | 2010 | -60…+180 °С | B | Температура правого осевого электромагнита | ГПА 64 | АСУ,А и ТМ (КЦ № 6) | 2012 | 24 | 17.02.2016 | К
163 | Термометр сопротивления | ТСМ 319М-05.02 50М | 1387 | 2010 | -50...+150 °С | B | Температура холодного спая | ГПА 64 | АСУ,А и ТМ (КЦ № 6) | 2012 | 12
164 | Термометр сопротивления | ТСП 012.60 | 326 | 2011 | -60…+200 °С | B | Температура воздуха в отсеке пожаротушения | ГПА 64 | АСУ,А и ТМ (КЦ № 6) | 2012 | 36 | 17.02.2016 | К
165 | Термометр сопротивления | ТСП 012.60 | 504 | 2011 | -60…+200 °С | B | Температура воздуха в отсеке пожаротушения | ГПА 64 | АСУ,А и ТМ (КЦ № 6) | 2012 | 36 | 17.02.2016 | К
166 | Термометр сопротивления | ТСП 012.60 | 318 | 2011 | -60…+200 °С | B | Температура обогревателя в отсеке пожаротушения | ГПА 64 | АСУ,А и ТМ (КЦ № 6) | 2012 | 36
167 | Термометр сопротивления | ТСП 319М.03 Pt 100 | 1081 | 2011 | -60…+180 °С | B | Температура воздуха в блоке автоматики | ГПА 64 | АСУ,А и ТМ (КЦ № 6) | 2012 | 36
168 | Термометр сопротивления | ТСП 012.60 | 466 | 2011 | -60...+200 °С | B | Температура атмосферного воздуха | ГПА 64 | АСУ,А и ТМ (КЦ № 6) | 2012 | 36 | 17.02.2016 | К
169 | Термометр сопротивления | ТСМ 319М-05.02 50М | 1306 | 2008 | -60...+180 °С | B | Температура в контейнере Atlas Copco | ГПА 64 | АСУ,А и ТМ (КЦ № 6) | 2012 | 36
170 | Датчик вибрации | МВ-46Г | 112692 | 2011 | 0...100 мм/с | B | Виброскорость в зоне КНД (вертикаль) | ГПА 64 (комплект) | АСУ,А и ТМ (КЦ № 6) | 2012 | 12
171 | Датчик вибрации | МВ-46Г | 112639 | 2011 | 0...100 мм/с | B | Виброскорость в зоне КНД (горизонталь) | ГПА 64 (комплект) | АСУ,А и ТМ (КЦ № 6) | 2012 | 12
172 | Датчик вибрации | МВ-46Г | 112697 | 2011 | 0...100 мм/с | B | Виброскорость в зоне средней опоры (вертикаль) | ГПА 64 (комплект) | АСУ,А и ТМ (КЦ № 6) | 2012 | 12
173 | Датчик вибрации | МВ-46Г | 111612 | 2011 | 0...100 мм/с | B | Виброскорость в зоне средней опоры (горизонталь) | ГПА 64 (комплект) | АСУ,А и ТМ (КЦ № 6) | 2012 | 12
174 | Датчик вибрации | МВ-46Г | 91505 | 2011 | 0...100 мм/с | B | Виброскорость в зоне средней опоры (осевое направление) | ГПА 64 (комплект) | АСУ,А и ТМ (КЦ № 6) | 2012 | 12
175 | Датчик вибрации | МВ-44-1Г | 120086 | 2011 | 0...100 мм/с | B | Виброскорость в зоне СТ (вертикаль) | ГПА 64 (комплект) | АСУ,А и ТМ (КЦ № 6) | 2012 | 12
176 | Датчик вибрации | МВ-44-1Г | 120071 | 2011 | 0...100 мм/с | B | Виброскорость в зоне СТ (горизонталь) | ГПА 64 (комплект) | АСУ,А и ТМ (КЦ № 6) | 2012 | 12
177 | Манометр технический | МП4-УУ2 | 6203 | 2010 | 0...160 кгс/см2 | 1,5 | Р газа на входе компрессора | ГПА 64 | АСУ,А и ТМ (КЦ № 6) | 2012 | 12 | 1К24 | К
178 | Манометр технический | МП4-УУ2 | 15133 | 2010 | 0...160 кгс/см2 | 1,5 | Р газа на выходе компрессора | ГПА 64 | АСУ,А и ТМ (КЦ № 6) | 2012 | 12 | 1К24 | К
179 | Манометр технический | МП4-УУ2 | 15566 | 2010 | 0...16 MPa | 1 | Р газа в Ф1 | ГПА 64 | АСУ,А и ТМ (КЦ № 6) | 2012 | 12 | 24ДЯУ | П
180 | Манометр технический | МП4-УУ2 | 212032130 | 2010 | 0...16 MPa | 1,5 | Р газа в Ф2 | ГПА 64 | АСУ,А и ТМ (КЦ № 6) | 2012 | 12 | 24ДЯУ | П
181 | Манометр технический | МП4-УУ2 | 15189 | 2010 | 0...0,6 кгс/см2 | 1,5 | Р воздуха после РДВ | ГПА 64 | АСУ,А и ТМ (КЦ № 6) | 2012 | 12 | 1К24 | К
182 | Манометр технический | МП4-УУ2 | 15248 | 2010 | 0...16 кгс/см2 | 1,5 | Р воздуха на входе фильтров | ГПА 64 | АСУ,А и ТМ (КЦ № 6) | 2012 | 12 | 1К24 | К
183 | Манометр технический | МП4-УУ2 | 15132 | 2010 | 0...16 кгс/см2 | 1,5 | Р воздуха на выходе фильтров | ГПА 64 | АСУ,А и ТМ (КЦ № 6) | 2012 | 12 | 1К24 | К
184 | Манометр технический | МП4-УУ2 | 40071 | 2010 | 0...6 кгс/см2 | 1,5 | Р масла до фильтров подпитки двигателя | ГПА 64 | АСУ,А и ТМ (КЦ № 6) | 2012 | 12 | 1К24 | К
185 | Манометр технический | МП4-УУ2 | 15308 | 2010 | 0...6 кгс/см2 | 1,5 | Р масла после фильтров подпитки двигателя | ГПА 64 | АСУ,А и ТМ (КЦ № 6) | 2012 | 12 | 1К24 | К
186 | Манометр технический | МП4-УУ2 | 15289 | 2010 | 0...6 кгс/см2 | 1,5 | Р масла до фильтров смазки двигателя | ГПА 64 | АСУ,А и ТМ (КЦ № 6) | 2012 | 12 | 1К24 | К
187 | Манометр технический | МП4-УУ2 | 15273 | 2010 | 0...6 кгс/см2 | 1,5 | Р масла после фильтров смазки двигателя | ГПА 64 | АСУ,А и ТМ (КЦ № 6) | 2012 | 12 | 1К24 | К
188 | Манометр технический | МП4-УУ2 | 15191 | 2010 | 0...0,6 кгс/см2 | 1,5 | Р воздуха смешанного потока после эжектора С1 | ГПА 64 | АСУ,А и ТМ (КЦ № 6) | 2012 | 12 | 1К24 | К
189 | Манометр технический | МВП4-УУ2 | 15319 | 2010 | -1...1,5 кгс/см² | 1,5 | Р воздуха инжектируемого потока перед фильтром Ф1 | ГПА 64 | АСУ,А и ТМ (КЦ № 6) | 2012 | 12 | 1К24 | К
190 | Манометр технический | МП4-УУ2 | 15294 | 2010 | 0...16 кгс/см2 | 1,5 | Р воздуха активного потока перед Др1 | ГПА 64 | АСУ,А и ТМ (КЦ № 6) | 2012 | 12 | 1К24 | К
191 | Манометр технический | МП4-УУ2 | 15309 | 2010 | 0...10 кгс/см² | 1,5 | Р воздуха активного потока после Кр1 | ГПА 64 | АСУ,А и ТМ (КЦ № 6) | 2012 | 12 | 1К24 | К
192 | Манометр технический | МВП4-УУ2 | 15279 | 2010 | -1…1,5 кгс/см² | 1,5 | Р воздуха инжектируемого потока после фильтра Ф1 | ГПА 64 | АСУ,А и ТМ (КЦ № 6) | 2012 | 12 | 1К24 | К
193 | Манометр технический | МП3-УУ2 | 15529 | 2010 | 0...16 кгс/см2 | B | Р воздуха в ресивере | ГПА 64 | АСУ,А и ТМ (КЦ № 6) | 2012 | 12 | 3К24 | П
194 | Термометр манометрический | manotherm | 111502125 | 2010 | ­20…+80°С | B | Тг на входе в нагнетатель | ГПА 64 | АСУ,А и ТМ (КЦ № 6) | 2012 | 12 | 3К23 | К
195 | Термометр манометрический | manotherm | 111502122 | 2010 | 0...+100°С | B | Тг на выходе нагнетателя | ГПА 64 | АСУ,А и ТМ (КЦ № 6) | 2012 | 12 | 3К23 | К
196 | Манометр технический | WIKAI | М312 | 2010 | 0...10 bar | 1,5 | Станция для промывки двигателя | ГПА 64 | АСУ,А и ТМ (КЦ № 6) | 2012 | 12 | 1К24 | К
197 | Манометр технический | EN 837-1 | 84997 | 2010 | 0...16 bar | 2,5 | Давление топливного газа СК12 | ГПА 64 | АСУ,А и ТМ (КЦ № 6) | 2012 | 12 | 1К24 | К
198 | Манометр технический | EN 837-1 | 85010 | 2010 | 0...100 bar | 2,5 | Давление топливного газа СК12 | ГПА 64 | АСУ,А и ТМ (КЦ № 6) | 2012 | 12 | 1К24 | К
199 | Термометр сопротивления | ТСП 012.60 | 313 | 2011 | -60…+200 °С | B | Температура воздуха продувки | ГПА 64 | АСУ,А и ТМ (КЦ № 6) | 2012
200 | Контроль загазованности | Det-Tronics (PIRECL 21M) | 1105066 | 2011 |  |  | Над нагнетателем (QT 201) | ГПА 64 | АСУ,А и ТМ (КЦ № 6) | 2012
201 | Контроль загазованности | Det-Tronics (PIRECL 21M) | 1105029 | 2011 |  |  | Над подогревателем буф.газа (QT 202) | ГПА 64 | АСУ,А и ТМ (КЦ № 6) | 2012
202 | Контроль загазованности | Det-Tronics (PIRECL 21M) | 1105083 | 2011 |  |  | Напротив масляной консоли (QT 203) | ГПА 64 | АСУ,А и ТМ (КЦ № 6) | 2012
203 | Контроль загазованности | Det-Tronics (PIRECL 21M) | 1105065 | 2011 |  |  | Под КШТ | ГПА 64 | АСУ,А и ТМ (КЦ № 6) | 2012
204 | Извещатель тепловой пожарный | 12-х27/21-000 | 1060 | 2011 | -60…+200 °С |  | Под КШТ (ВТК 101) | ГПА 64 | АСУ,А и ТМ (КЦ № 6) | 2012
205 | Извещатель тепловой пожарный | 12-х27/21-000 | 1047 | 2011 | -60…+200 °С |  | Под КШТ (ВТК 102) | ГПА 64 | АСУ,А и ТМ (КЦ № 6) | 2012
206 | Извещатель тепловой пожарный | 12-х27/21-000 | 1022 | 2011 | -60…+200 °С |  | Под КШТ (ВТК 103) | ГПА 64 | АСУ,А и ТМ (КЦ № 6) | 2012
207 | Извещатель тепловой пожарный | 12-х27/21-000 | 1045 | 2011 | -60…+200 °С |  | Под КШТ (ВТК 104) | ГПА 64 | АСУ,А и ТМ (КЦ № 6) | 2012
208 | Датчик пламени | ИП330/3-20-А1 | 000972 | 2011 |  |  | Над входом слева (BTF201) | ГПА 64 | АСУ,А и ТМ (КЦ № 6) | 2012
209 | Датчик пламени | ИП330/3-20-А1 | 000995 | 2011 |  |  | Над входом с АВОг (BTF204) | ГПА 64 | АСУ,А и ТМ (КЦ № 6) | 2012
210 | Датчик пламени | ИП330/3-20-А1 | 000973 | 2011 |  |  | На леснице слева (BTF202) | ГПА 64 | АСУ,А и ТМ (КЦ № 6) | 2012
211 | Датчик пламени | ИП330/3-20-А1 | 001002 | 2011 |  |  | На леснице справа (BTF203) | ГПА 64 | АСУ,А и ТМ (КЦ № 6) | 2012
212 | Датчик пламени | ИП330/3-20-А1 | 000988 | 2011 |  |  | Над т.г. (BTF207) | ГПА 64 | АСУ,А и ТМ (КЦ № 6) | 2012
213 | Датчик пламени | ИП330/1-20-А1 | 001349 | 2011 |  |  | Под КШТ (BTF102) | ГПА 64 | АСУ,А и ТМ (КЦ № 6) | 2012
214 | Датчик пламени | ИП330/1-20-А1 | 001343 | 2011 |  |  | Под КШТ (BTF101) | ГПА 64 | АСУ,А и ТМ (КЦ № 6) | 2012
215 | Датчик пламени | ИП330/3-20-А1 | 000716 | 2011 |  |  | Масл.консоль (BTF211) | ГПА 64 | АСУ,А и ТМ (КЦ № 6) | 2012
216 | Датчик пламени | ИП330/3-20-А1 | 000721 | 2011 |  |  | Сверху справа от маном. Консоли (BTF210) | ГПА 64 | АСУ,А и ТМ (КЦ № 6) | 2012
217 | Датчик пламени | ИП330/3-20-А1 | 000723 | 2011 |  |  | Над входом в малсл.консоль (BTF208) | ГПА 64 | АСУ,А и ТМ (КЦ № 6) | 2012
218 | Датчик пламени | ИП330/3-20-А1 |  | 2011 |  |  | Отсутствует доступ к датчику | ГПА 64 | АСУ,А и ТМ (КЦ № 6) | 2012
219 | Датчик пламени | ИП330/3-20-А1 |  | 2011 |  |  | Отсутствует доступ к датчику | ГПА 64 | АСУ,А и ТМ (КЦ № 6) | 2012
220 | Датчик пламени | ИП330/3-20-А1 |  | 2011 |  |  | Отсутствует доступ к датчику | ГПА 64 | АСУ,А и ТМ (КЦ № 6) | 2012
221 | Термометр сопротивления | ТСП 012.60 | 8489 |  | -50...+130 °С | B | Температура воздуха во всасывающей камере | ГПА 64 | АСУ,А и ТМ (КЦ № 6)
222 | Преобразователь влажности и температуры | ИПТВ-206/М3-03 | 09-1963 | 2011 | -40...+110 °С / 0...100% | 0,4% (температура);2% (влажность) | Температура ВОУ | ГПА 64 | АСУ,А и ТМ (КЦ № 6) | 2012 | 24
223 | Газоанализатор | Даг - 510 | 14011577 | 2011 | (10….400) ppm | 10% | выхлопные газы | ГПА 64 | АСУ,А и ТМ (КЦ № 6) | 2020 | 12 | 15.09.21 | П
224 | Манометр технический | М-3ВУКсУХЛ1 | 15611 | 2011 | 0..160кгс/см² | 1 | Бустерная установка | ГПА 64 | АСУ,А и ТМ (КЦ № 6) | 2019 | 12 | 1К24 | К

## ПП
№ п/п | Наименование | Тип | Заводской номер | Год выпуска | Диапазон измерений | Класс точности | Место установки СИ | Объект установки | Подразделение | Дата установки | Межповерочный интервал, мес. | Дата последней поверки / калибровки | Поверка (П)/ Калибровка (К)
1 | 2 | 3 | 4 | 5 | 6 | 7 | 8 | 9 | 10 | 11 | 12 | 13 | 14
1 | Термометр сопротивления | ТСМУ 011.118 Инд | 22 | 2012 | -50..+100 °С | 0,5 | Температура газа на входе КЦ | КЦ | АСУ,А и ТМ (КЦ № 6) | 2012 | 60
2 | Термометр сопротивления | ТСМУ 011.118 Инд | 21 | 2012 | -50..+100 °С | 0,5 | Температура газа на входе КЦ | КЦ | АСУ,А и ТМ (КЦ № 6) | 2012 | 60
3 | Термометр сопротивления | ТСМУ 011.118 Инд | 24 | 2012 | -50..+100 °С | 0,5 | Температура газа на выходе КЦ | КЦ | АСУ,А и ТМ (КЦ № 6) | 2012 | 60
4 | Термометр сопротивления | ТСМУ 011.118 Инд | 23 | 2012 | -50..+100 °С | 0,5 | Температура газа на выходе КЦ | КЦ | АСУ,А и ТМ (КЦ № 6) | 2012 | 60
5 | Преобразователь избыточного давления | YOKOGAVA EJX530А | 91M439738.217 | 2012 | 0..10 MPa | 0.1% | Давление газа на входе в КЦ | КЦ | АСУ,А и ТМ (КЦ № 6) | 2012 | 60
6 | Преобразователь избыточного давления | YOKOGAVA EJX530А | 91M439730.217 | 2012 | 0..10 MPa | 0.1% | Давление газа на входе в КЦ | КЦ | АСУ,А и ТМ (КЦ № 6) | 2012 | 60
7 | Преобразователь избыточного давления | YOKOGAVA EJX530А | 91M439741.217 | 2012 | 0..10 MPa | 0.1% | Давление газа на выходе из КЦ | КЦ | АСУ,А и ТМ (КЦ № 6) | 2012 | 60
8 | Преобразователь избыточного давления | YOKOGAVA EJX530А | 91M439740.217 | 2012 | 0..10 MPa | 0.1% | Давление газа на выходе из КЦ | КЦ | АСУ,А и ТМ (КЦ № 6) | 2012 | 60
9 | Преобразователь избыточного давления | YOKOGAVA EJX530А | 91M439739.217 | 2012 | 0..10 MPa | 0.1% | Давление компримируемого газа | КЦ | АСУ,А и ТМ (КЦ № 6) | 2012 | 60
10 | Преобразователь избыточного давления | YOKOGAVA EJX530А | 91M439728.217 | 2012 | 0..10 MPa | 0.1% | Давление газа в коллекторе сбора дренажа (Е-1) | КЦ | АСУ,А и ТМ (КЦ № 6) | 2012 | 60
11 | Преобразователь избыточного давления | YOKOGAVA EJX110А | 91M439681.217 | 2012 | 0...160 кPa | 0.04% | Перепад давления на установке очистки газа | КЦ | АСУ,А и ТМ (КЦ № 6) | 2012 | 60
12 | Преобразователь избыточного давления | YOKOGAVA EJX110А | 91M439691.217 | 2012 | 0...160 кPa | 0.04% | Перепад давления на кране 76 | КЦ | АСУ,А и ТМ (КЦ № 6) | 2012 | 60
13 | Преобразователь избыточного давления | YOKOGAVA EJX110А | 91M439684.217 | 2012 | 0...160 кPa | 0.04% | Перепад давления на кране 86 | КЦ | АСУ,А и ТМ (КЦ № 6) | 2012 | 60
14 | Расходомер | Controlotron 1010 GCDN | 30725 | 2010 | 0,3…30 м/с | 2% | Расход технологического газа | КЦ | АСУ,А и ТМ (КЦ № 6) | 2012 | 48
15 | Преобразователь избыточного давления | ТЖИУ 406 | 121955 | 2011 | 0..1 MPa | 0.15% | Давление в емкости Е-3 | КЦ | АСУ,А и ТМ (КЦ № 6) | 2012 | 24
16 | Преобразователь избыточного давления | Сапфир-22р-ДУ-Вн-1-2620 | 409 | 2011 | 0..1000 мм | 0.5% | Уровнь конденсата в емкости Е-3 | КЦ | АСУ,А и ТМ (КЦ № 6) | 2013 | 24
21 | Термометр сопротивления | ТСП 012.56 | 448 | 2012 | -60..+200 °С | B | Т компремируемого газа | Промплощадка | АСУ,А и ТМ (КЦ № 6) | 2012 | 36
22 | Манометр технический | Rotork | 15443 | 2010 | 0..160 bar | 1.6 | кран 36 | Цех № 6 | АСУ,А и ТМ (КЦ № 6) | 2013 | 12 | 1К24 | К
23 | Манометр технический | ТМ3 | 15444 | 2010 | 0..60 bar | 1.5 | кран 36к | Цех № 6 | АСУ,А и ТМ (КЦ № 6) | 2013 | 12 | 1К24 | К
24 | Манометр технический | Fisher | 15445 | 2010 | 0..160 кгс/см² | 1.6 | кран 36к | Цех № 6 | АСУ,А и ТМ (КЦ № 6) | 2013 | 12 | 1К24 | К
25 | Манометр технический | Fisher | 15446 | 2010 | 0..1000 kPa | 2.5 | кран 36к | Цех № 6 | АСУ,А и ТМ (КЦ № 6) | 2013 | 12 | 1К24 | К
26 | Манометр технический | Fisher | 15447 | 2010 | 0..1000 kPa | 2.5 | кран 36к | Цех № 6 | АСУ,А и ТМ (КЦ № 6) | 2013 | 12 | 1К24 | К
27 | Манометр технический | Rotork | 15448 | 2010 | 0..160 bar | 1.6 | кран 36р | Цех № 6 | АСУ,А и ТМ (КЦ № 6) | 2013 | 12 | 1К24 | К
28 | Манометр технический | Rotork | 15449 | 2010 | 0..160 bar | 1.6 | кран 61-2-1 | Цех № 6 | АСУ,А и ТМ (КЦ № 6) | 2013 | 12 | 1К24 | К
29 | Манометр технический | Rotork | 15450 | 2010 | 0..160 bar | 1.6 | кран 61-1 | Цех № 6 | АСУ,А и ТМ (КЦ № 6) | 2013 | 12 | 1К24 | К
30 | Манометр технический | Fisher | 15451 | 2010 | 0..160 кгс/см² | 1.6 | кран 61-6р | Цех № 6 | АСУ,А и ТМ (КЦ № 6) | 2013 | 12 | 1К24 | К
31 | Манометр технический | Fisher | 15452 | 2010 | 0..1000 kPa | 2.5 | кран 61-6р | Цех № 6 | АСУ,А и ТМ (КЦ № 6) | 2013 | 12 | 1К24 | К
32 | Манометр технический | Fisher | 15453 | 2010 | 0..1000 kPa | 2.5 | кран 61-6р | Цех № 6 | АСУ,А и ТМ (КЦ № 6) | 2013 | 12 | 1К24 | К
33 | Манометр технический | Rotork | 15454 | 2010 | 0..160 bar | 1.6 | кран 61-6р | Цех № 6 | АСУ,А и ТМ (КЦ № 6) | 2013 | 12 | 1К24 | К
34 | Манометр технический | Rotork | 15455 | 2010 | 0..160 bar | 1.6 | кран 61-2 | Цех № 6 | АСУ,А и ТМ (КЦ № 6) | 2013 | 12 | 1К24 | К
35 | Манометр технический | Rotork | 15456 | 2010 | 0..160 bar | 1.6 | кран 62-2-1 | Цех № 6 | АСУ,А и ТМ (КЦ № 6) | 2013 | 12 | 1К24 | К
36 | Манометр технический | Rotork | 15457 | 2010 | 0..160 bar | 1.6 | кран 62-1 | Цех № 6 | АСУ,А и ТМ (КЦ № 6) | 2013 | 12 | 1К24 | К
37 | Манометр технический | Fisher | 15458 | 2010 | 0..160 кгс/см² | 1.6 | кран 62-6р | Цех № 6 | АСУ,А и ТМ (КЦ № 6) | 2013 | 12 | 1К24 | К
38 | Манометр технический | Fisher | 15459 | 2010 | 0..1000 kPa | 2.5 | кран 62-6р | Цех № 6 | АСУ,А и ТМ (КЦ № 6) | 2013 | 12 | 1К24 | К
39 | Манометр технический | Fisher | 15460 | 2010 | 0..1000 kPa | 2.5 | кран 62-6р | Цех № 6 | АСУ,А и ТМ (КЦ № 6) | 2013 | 12 | 1К24 | К
40 | Манометр технический | Rotork | 15461 | 2010 | 0..160 bar | 1.6 | кран 62-6р | Цех № 6 | АСУ,А и ТМ (КЦ № 6) | 2013 | 12 | 1К24 | К
41 | Манометр технический | Rotork | 15462 | 2010 | 0..160 bar | 1.6 | кран 62-2 | Цех № 6 | АСУ,А и ТМ (КЦ № 6) | 2013 | 12 | 1К24 | К
42 | Манометр технический | Rotork | 15463 | 2010 | 0..160 bar | 1.6 | кран 63-2-1 | Цех № 6 | АСУ,А и ТМ (КЦ № 6) | 2013 | 12 | 1К24 | К
43 | Манометр технический | Rotork | 15464 | 2010 | 0..160 bar | 1.6 | кран 63-1 | Цех № 6 | АСУ,А и ТМ (КЦ № 6) | 2013 | 12 | 1К24 | К
44 | Манометр технический | Fisher | 15465 | 2010 | 0..160 кгс/см² | 1.6 | кран 63-6р | Цех № 6 | АСУ,А и ТМ (КЦ № 6) | 2013 | 12 | 1К24 | К
45 | Манометр технический | Fisher | 15466 | 2010 | 0..1000 kPa | 2.5 | кран 63-6р | Цех № 6 | АСУ,А и ТМ (КЦ № 6) | 2013 | 12 | 1К24 | К
46 | Манометр технический | Fisher | 15467 | 2010 | 0..1000 kPa | 2.5 | кран 63-6р | Цех № 6 | АСУ,А и ТМ (КЦ № 6) | 2013 | 12 | 1К24 | К
47 | Манометр технический | Rotork | 15468 | 2010 | 0..160 bar | 1.6 | кран 63-6р | Цех № 6 | АСУ,А и ТМ (КЦ № 6) | 2013 | 12 | 1К24 | К
48 | Манометр технический | Rotork | 15469 | 2010 | 0..160 bar | 1.6 | кран 63-2 | Цех № 6 | АСУ,А и ТМ (КЦ № 6) | 2013 | 12 | 1К24 | К
49 | Манометр технический | Rotork | 15470 | 2010 | 0..160 bar | 1.6 | кран 64-2-1 | Цех № 6 | АСУ,А и ТМ (КЦ № 6) | 2013 | 12 | 1К24 | К
50 | Манометр технический | Rotork | 15471 | 2010 | 0..160 bar | 1.6 | кран 64-1 | Цех № 6 | АСУ,А и ТМ (КЦ № 6) | 2013 | 12 | 1К24 | К
51 | Манометр технический | Fisher | 15472 | 2010 | 0..160 кгс/см² | 1.6 | кран 64-6р | Цех № 6 | АСУ,А и ТМ (КЦ № 6) | 2013 | 12 | 1К24 | К
52 | Манометр технический | Fisher | 15473 | 2010 | 0..1000 kPa | 2.5 | кран 64-6р | Цех № 6 | АСУ,А и ТМ (КЦ № 6) | 2013 | 12 | 1К24 | К
53 | Манометр технический | Fisher | 15474 | 2010 | 0..1000 kPa | 2.5 | кран 64-6р | Цех № 6 | АСУ,А и ТМ (КЦ № 6) | 2013 | 12 | 1К24 | К
54 | Манометр технический | Rotork | 15475 | 2010 | 0..160 bar | 1.6 | кран 64-6р | Цех № 6 | АСУ,А и ТМ (КЦ № 6) | 2013 | 12 | 1К24 | К
55 | Манометр технический | Rotork | 15476 | 2010 | 0..160 bar | 1.6 | кран 64-2 | Цех № 6 | АСУ,А и ТМ (КЦ № 6) | 2013 | 12 | 1К24 | К
56 | Манометр технический | Rotork | 15477 | 2010 | 0..160 bar | 1.6 | кран 86 | Цех № 6 | АСУ,А и ТМ (КЦ № 6) | 2013 | 12 | 1К24 | К
57 | Манометр технический | Rotork | 15478 | 2010 | 0..160 bar | 1.6 | кран 76 | Цех № 6 | АСУ,А и ТМ (КЦ № 6) | 2013 | 12 | 1К24 | К
58 | Сигнализатор уровня | Велком (uts-67-0460-465-c2-p13-L-1) | 2А01950 | 2012 |  |  | L конденсата в емкости Е-3 | Цех № 6 | АСУ,А и ТМ (КЦ № 6)
59 | Манометр технический | МП4-УУ2 | 6201 | 2012 | 0..160 кгс/см² | 1.5 | Р импу. газа. кран 36к | Цех № 6 | АСУ,А и ТМ (КЦ № 6) | 2012 | 12 | 3К24 | К

## УП КЦ6
№ п/п | Наименование | Тип | Заводской номер | Год выпуска | Диапазон измерений | Класс точности | Место установки СИ | Объект установки | Подразделение | Дата установки | Межповерочный интервал, мес. | Дата последней поверки / калибровки | Поверка (П)/ Калибровка (К)
1 | 2 | 3 | 4 | 5 | 6 | 7 | 8 | 9 | 10 | 11 | 12 | 13 | 14
1 | Термометр сопротивления | ТСМУ 011.118 Инд | 26 | 2012 | -50..+100 °С | 0,5 | Температура грунта | Узел подключения | АСУ,А и ТМ (КЦ № 6) | 2012 | 60
2 | Термометр сопротивления | ТСМУ 011.118 Инд | 25 | 2012 | -50..+100 °С | 0,5 | Температура газа на выходе КЦ | Узел подключения | АСУ,А и ТМ (КЦ № 6) | 2012 | 60
3 | Термометр сопротивления | ТСПУ 014.51 | 379 | 2011 | -50..+100 °С | 0.5 | Температура воздуха | Узел подключения | АСУ,А и ТМ (КЦ № 6) | 2011 | 24
4 | Преобразователь избыточного давления | YOKOGAWA EJX530А | 91M439744.217 | 2012 | 0..10 MPa | 0.1 | Давление импульсного газа | Узел подключения | АСУ,А и ТМ (КЦ № 6) | 2012 | 60
5 | Преобразователь избыточного давления | YOKOGAWA EJX530А | 91M439746.217 | 2012 | 0..10 MPa | 0.1 | Давление газа после кр.7 | Узел подключения | АСУ,А и ТМ (КЦ № 6) | 2012 | 60
6 | Преобразователь избыточного давления | YOKOGAWA EJX530А | 91M439742.217 | 2012 | 0..10 MPa | 0.1 | Давление газа до кр.20 | Узел подключения | АСУ,А и ТМ (КЦ № 6) | 2012 | 60
7 | Преобразователь избыточного давления | YOKOGAWA EJX530А | 91M439745.217 | 2012 | 0..10 MPa | 0.1 | Давление газа после кр.20 | Узел подключения | АСУ,А и ТМ (КЦ № 6) | 2012 | 60
8 | Преобразователь избыточного давления | YOKOGAWA EJX530А | 91M439743.217 | 2012 | 0..10 MPa | 0.1 | Давление газа до кр.8 | Узел подключения | АСУ,А и ТМ (КЦ № 6) | 2012 | 60
9 | Преобразователь избыточного давления | YOKOGAWA EJX430А | 91LC20094 | 2011 | 0.08..16 MPa | 0.1 | Давление газа в аккумуляторе Г-6КЗ | Узел подключения | АСУ,А и ТМ (КЦ № 6) | 2011 | 60
10 | Преобразователь избыточного давления | YOKOGAWA EJX510А | 91M439696.217 | 2012 | 0..160 КPa | 0.1 | Атмосферное давление | Узел подключения | АСУ,А и ТМ (КЦ № 6) | 2011 | 60
11 | Термометр сопротивления | ТСМУ 011.16 | 161 | 2011 | -50..+50 °С | 0,5 | Температура газа после кр. 20-6 | Узел подключения | АСУ,А и ТМ (КЦ № 6) | 2012 | 60
12 | Термометр сопротивления | ТСП 015.70 | 110 | 2012 | -50..+50 °С | B | Температура воздуха | Узел подключения | АСУ,А и ТМ (КЦ № 6) | 2011 | 36
13 | Выключатель давления | Садко 44 ТЖИУ 406422.005.01 | 226706 | 2012 | 0,15…0,5 Мпа |  | Перепад давления на кр. Г-6КП | Узел подключения | АСУ,А и ТМ (КЦ № 6) | 2012
14 | Выключатель давления | Садко 44 ТЖИУ 406422.005.01 | 257610 | 2015 | 0,15…0,5 Мпа |  | Перепад давления на кр. 7 | Узел подключения | АСУ,А и ТМ (КЦ № 6) | 2012
15 | Выключатель давления | Садко 44 ТЖИУ 406422.005.01 | 226189 | 2012 | 0,15…0,5 Мпа |  | Перепад давления на кр. 7-1 | Узел подключения | АСУ,А и ТМ (КЦ № 6) | 2012
16 | Выключатель давления | Садко 44 ТЖИУ 406422.005.01 | 247112 | 2014 | 0,15…0,5 Мпа |  | Перепад давления на кр. 20 | Узел подключения | АСУ,А и ТМ (КЦ № 6) | 2012
17 | Выключатель давления | Садко 44 ТЖИУ 406422.005.01 | 226704 | 2012 | 0,15…0,5 Мпа |  | Перепад давления на кр. 8 | Узел подключения | АСУ,А и ТМ (КЦ № 6) | 2012
18 | Манометр технический | EN837-1 | 15479 | 2010 | 0..250 bar | 1.6 | Кран 7-1 | Узел подключения | АСУ,А и ТМ (КЦ № 6) | 2012 | 12 | 1К24 | К
19 | Манометр технический | EN837-1 | 15480 | 2010 | 0..250 bar | 1.6 | Кран 17 | Узел подключения | АСУ,А и ТМ (КЦ № 6) | 2012 | 12 | 1К24 | К
20 | Манометр технический | EN837-1 | 15481 | 2010 | 0..250 bar | 1.6 | Кран 8 | Узел подключения | АСУ,А и ТМ (КЦ № 6) | 2012 | 12 | 1К24 | К
21 | Манометр технический | EN837-1 | 15482 | 2010 | 0..250 bar | 1.6 | Кран 18 | Узел подключения | АСУ,А и ТМ (КЦ № 6) | 2012 | 12 | 1К24 | К
22 | Манометр технический | МП4-УУ2 | 15602 | 2010 | 0..160 кгс/см2 | 1.5 | Р имп. газа в ресивере | Узел подключения | АСУ,А и ТМ (КЦ № 6) | 2012 | 12 | 2К24 | К
23 | Манометр технический | МП4-УУ2 | 30397 | 2010 | 0..160 кгс/см2 | 1.5 | Р имп. газа кр. №7 | Узел подключения | АСУ,А и ТМ (КЦ № 6) | 2012 | 12 | 2К24 | К
24 | Манометр технический | МП4-УУ2 | 30366 | 2010 | 0..160 кгс/см2 | 1.5 | Р газа до кр. №7 | Узел подключения | АСУ,А и ТМ (КЦ № 6) | 2012 | 12 | 2К24 | К
25 | Манометр технический | МП4-УУ2 | 15368 | 2010 | 0..160 кгс/см2 | 1.5 | Р газа после кр. №7 | Узел подключения | АСУ,А и ТМ (КЦ № 6) | 2012 | 12 | 2К24 | К
26 | Манометр технический | МП4-УУ2 | 15362 | 2010 | 0..160 кгс/см2 | 1 | Р имп. газа кр. №7с | Узел подключения | АСУ,А и ТМ (КЦ № 6) | 2012 | 12 | 2К24 | К
27 | Манометр технический | ТМ6 | 15225 | 2010 | 0..160 кгс/см2 | 1.5 | Р имп. газа кр. №7р | Узел подключения | АСУ,А и ТМ (КЦ № 6) | 2012 | 12 | 2К24 | К
28 | Манометр технический | ТМ6 | 15413 | 2010 | 0..160 кгс/см2 | 1.5 | Р газа до кр. №7-1 | Узел подключения | АСУ,А и ТМ (КЦ № 6) | 2012 | 12 | 2К24 | К
29 | Манометр технический | МП4-У | 1064845 | 2010 | 0..160 кгс/см2 | 1.5 | Р газа после кр. №7-1 | Узел подключения | АСУ,А и ТМ (КЦ № 6) | 2012 | 12 | 2К24 | К
30 | Манометр технический | МП4-УУ2 | 15389 | 2010 | 0..160 кгс/см2 | 1.5 | Р имп. газа кр. №7-1р1 | Узел подключения | АСУ,А и ТМ (КЦ № 6) | 2012 | 12 | 2К24 | К
31 | Манометр технический | МП4-УУ2 | 15546 | 2010 | 0..160 кгс/см2 | 1.5 | Р имп. газа кр. №7-1р2 | Узел подключения | АСУ,А и ТМ (КЦ № 6) | 2012 | 12 | 2К24 | К
32 | Манометр технический | МП4-УУ2 | 30392 | 2010 | 0..160 кгс/см2 | 1.5 | Р имп. газа кр. №Т1 | Узел подключения | АСУ,А и ТМ (КЦ № 6) | 2012 | 12 | 2К24 | К
33 | Манометр технический | МП4-УУ2 | 15383 | 2010 | 0..160 кгс/см2 | 1.5 | Р имп. газа кр. №Т2 | Узел подключения | АСУ,А и ТМ (КЦ № 6) | 2012 | 12 | 2К24 | К
34 | Манометр технический | МП4-УУ2 | 15514 | 2010 | 0..160 кгс/см2 | 1.5 | Р имп. газа кр. №Т3 | Узел подключения | АСУ,А и ТМ (КЦ № 6) | 2012 | 12 | 2К24 | К
35 | Манометр технический | МП4-УУ2 | 15399 | 2010 | 0..160 кгс/см2 | 1 | Р имп. газа кр. №Т4 | Узел подключения | АСУ,А и ТМ (КЦ № 6) | 2012 | 12 | 2К24 | К
36 | Манометр технический | МП4-УУ2 | 15087а | 2010 | 0..160 кгс/см2 | 1.5 | Р имп. газа кр. №3с | Узел подключения | АСУ,А и ТМ (КЦ № 6) | 2012 | 12 | 2К24 | К
37 | Манометр технический | МП4-УУ2 | 30396 | 2010 | 0..160 кгс/см2 | 1.5 | Р имп. газа кр. №1с | Узел подключения | АСУ,А и ТМ (КЦ № 6) | 2012 | 12 | 2К24 | К
38 | Манометр технический | МП4-УУ2 | 15508 | 2010 | 0..160 кгс/см2 | 1 | Р имп. газа кр. №2с | Узел подключения | АСУ,А и ТМ (КЦ № 6) | 2012 | 12 | 2К24 | К
39 | Манометр технический | МП4-УУ2 | 30390 | 2010 | 0..160 кгс/см2 | 1.5 | Р газа до кр. №20-6 | Узел подключения | АСУ,А и ТМ (КЦ № 6) | 2012 | 12 | 2К24 | К
40 | Манометр технический | МП4-УУ2 | 15397 | 2010 | 0..160 кгс/см2 | 1 | Р газа после кр. №20-6 | Узел подключения | АСУ,А и ТМ (КЦ № 6) | 2012 | 12 | 2К24 | К
41 | Манометр технический | МП4-УУ2 | 30395 | 2010 | 0..160 кгс/см2 | 1.5 | Р имп. газа кр. №20-6 | Узел подключения | АСУ,А и ТМ (КЦ № 6) | 2012 | 12 | 2К24 | К
42 | Манометр технический | МП4-УУ2 | 15503 | 2010 | 0..160 кгс/см2 | 1.5 | Р газа до кр. №8 | Узел подключения | АСУ,А и ТМ (КЦ № 6) | 2012 | 12 | 2К24 | К
43 | Манометр технический | МП4-УУ2 | 15335 | 2010 | 0..160 кгс/см2 | 1.5 | Р газа после кр. №8 | Узел подключения | АСУ,А и ТМ (КЦ № 6) | 2012 | 12 | 2К24 | К
44 | Манометр технический | МП4-УУ2 | 20174 | 2010 | 0..160 кгс/см2 | 1.5 | Р имп. газа кр. №8с | Узел подключения | АСУ,А и ТМ (КЦ № 6) | 2012 | 12 | 2К24 | К
45 | Манометр технический | МП4-УУ2 | 15381 | 2010 | 0..160 кгс/см2 | 1 | Р имп. газа кр. №8р1 | Узел подключения | АСУ,А и ТМ (КЦ № 6) | 2012 | 12 | 2К24 | К
46 | Манометр технический | МП4-УУ2 | 30398 | 2010 | 0..160 кгс/см2 | 1.5 | Р имп. газа кр. №8р2 | Узел подключения | АСУ,А и ТМ (КЦ № 6) | 2012 | 12 | 2К24 | К
47 | Манометр технический | МП4-УУ2 | 15515 | 2010 | 0..160 кгс/см2 | 1.5 | Р имп. газа кр. №22 | Узел подключения | АСУ,А и ТМ (КЦ № 6) | 2012 | 12 | 2К24 | К
48 | Манометр технический | МП4-УУ2 | 15236 | 2010 | 0..160 кгс/см2 | 1.5 | Р имп. газа кр. №23 | Узел подключения | АСУ,А и ТМ (КЦ № 6) | 2012 | 12 | 2К24 | К
49 | Манометр технический | МП4-УУ2 | 80839 | 2010 | 0..160 кгс/см2 | 1.5 | Р имп. газа кр. №24 | Узел подключения | АСУ,А и ТМ (КЦ № 6) | 2012 | 12 | 2К24 | К
50 | Манометр технический | МП4-УУ2 | 8065 | 2010 | 0..160 кгс/см2 | 1 | Р имп. газа кр. №26 | Узел подключения | АСУ,А и ТМ (КЦ № 6) | 2012 | 12 | 2К24 | К
51 | Манометр технический | МП4-УУ2 | 30394 | 2010 | 0..160 кгс/см2 | 1.5 | Р имп. газа кр. №27 | Узел подключения | АСУ,А и ТМ (КЦ № 6) | 2012 | 12 | 2К24 | К
52 | Манометр технический | МП4-УУ2 | 50336 | 2010 | 0..160 кгс/см2 | 1.5 | Р имп. газа кр. №28 | Узел подключения | АСУ,А и ТМ (КЦ № 6) | 2012 | 12 | 2К24 | К
53 | Манометр технический | МП4-УУ2 | 15531 | 2010 | 0..160 кгс/см2 | 1 | Р имп. газа кр. №33 | Узел подключения | АСУ,А и ТМ (КЦ № 6) | 2012 | 12 | 2К24 | К
54 | Манометр технический | МП4-УУ2 | 15373 | 2010 | 0..160 кгс/см2 | 1 | Р имп. газа кр. №35 | Узел подключения | АСУ,А и ТМ (КЦ № 6) | 2012 | 12 | 2К24 | К
55 | Манометр технический | МП4-УУ2 | 700023 | 2010 | 0..16 МPa | 1 | Р имп. газа кр. №36 | Узел подключения | АСУ,А и ТМ (КЦ № 6) | 2012 | 12 | 2К24 | К
56 | Манометр технический | МП4-УУ2 | 212032729 | 2010 | 0..16 МPa | 1.5 | Р имп. газа кр. №37 | Узел подключения | АСУ,А и ТМ (КЦ № 6) | 2012 | 12 | 2К24 | К
57 | Манометр технический | МП4-УУ2 | 15386а | 2010 | 0..160 кгс/см2 | 1.5 | Р имп. газа кр. №41 | Узел подключения | АСУ,А и ТМ (КЦ № 6) | 2012 | 12 | 2К24 | К
58 | Манометр технический | МП4-УУ2 | 30391 | 2010 | 0..160 кгс/см2 | 1.5 | Р имп. газа кр. №42 | Узел подключения | АСУ,А и ТМ (КЦ № 6) | 2012 | 12 | 2К24 | К
59 | Манометр технический | МП4-УУ2 | 30365 | 2010 | 0..160 кгс/см2 | 1.5 | Р имп. газа кр. №43 | Узел подключения | АСУ,А и ТМ (КЦ № 6) | 2012 | 12 | 2К24 | К
60 | Манометр технический | МП4-УУ2 | 15364 | 2010 | 0..160 кгс/см2 | 1 | Р имп. газа кр. №43б | Узел подключения | АСУ,А и ТМ (КЦ № 6) | 2012 | 12 | 2К24 | К
61 | Манометр технический | МП4-УУ2 | 15235 | 2010 | 0..160 кгс/см2 | 1.5 | Р имп. газа кр. №44 | Узел подключения | АСУ,А и ТМ (КЦ № 6) | 2012 | 12 | 2К24 | К
62 | Манометр технический | МП4-УУ2 | 15484 | 2010 | 0..160 кгс/см2 | 1 | Р имп. газа кр. №45 | Узел подключения | АСУ,А и ТМ (КЦ № 6) | 2012 | 12 | 2К24 | К
63 | Манометр технический | МП4-УУ2 | 15313 | 2010 | 0..160 кгс/см2 | 1.5 | Р имп. газа кр. №46 | Узел подключения | АСУ,А и ТМ (КЦ № 6) | 2012 | 12 | 2К24 | К
64 | Манометр технический | МП4-УУ2 | 232015798 | 2010 | 0..160 кгс/см2 | 1 | Р имп. газа кр. №47 | Узел подключения | АСУ,А и ТМ (КЦ № 6) | 2012 | 12 | 2К24 | К
65 | Манометр технический | МП4-УУ2 | 80258 | 2010 | 0..160 кгс/см2 | 1 | Р газа до кр. №Г-6КП | Узел подключения | АСУ,А и ТМ (КЦ № 6) | 2012 | 12 | 2К24 | К
66 | Манометр технический | МП4-УУ2 | 80357 | 2010 | 0..160 кгс/см2 | 1 | Р газа после кр. №Г-6КП | Узел подключения | АСУ,А и ТМ (КЦ № 6) | 2012 | 12 | 2К24 | К
67 | Манометр технический | МП4-УФБСУХЛ1 | 308915 | 2010 | 0..16 МPa | 1 | Р имп. газа кр. №Г-6КП | Узел подключения | АСУ,А и ТМ (КЦ № 6) | 2012 | 12 | 2К24 | К
68 | Манометр технический | МП4-УУ2 | 15198 | 2010 | 0..160 кгс/см2 | 1.5 | Р газа до кр. №Г-6КЗ | Узел подключения | АСУ,А и ТМ (КЦ № 6) | 2012 | 12 | 2К24 | К
69 | Манометр технический | МП4-УУ2 | 15473 | 2010 | 0..160 кгс/см2 | 1.5 | Р имп. газа кр. №Г-6КЗ | Узел подключения | АСУ,А и ТМ (КЦ № 6) | 2012 | 12 | 2К24 | К
70 | Манометр технический | МП4-УУ2 | 15381а | 2010 | 0..160 кгс/см2 | 1.5 | Р конденсата в инвентарной емкости | Узел подключения | АСУ,А и ТМ (КЦ № 6) | 2012 | 12 | 2К24 | К
71 | Манометр технический | ТМ6 | 15401 | 2010 | 0..6 кгс/см2 | 1.5 | Р конденсата в емкости сбора конденсата | Узел подключения | АСУ,А и ТМ (КЦ № 6) | 2012 | 12 | 2К24 | К
72 | Манометр технический | МП4-У | 2296 | 2010 | 0..6 кгс/см2 | 1 | Р конденсата на сливе | Узел подключения | АСУ,А и ТМ (КЦ № 6) | 2012 | 12 | 2К24 | К
73 | Манометр технический | МП4-УУ2 | 80517 | 2010 | 0..16 МPa | 1 | Рг в камере запуска | Узел подключения | АСУ,А и ТМ (КЦ № 6) | 2012 | 12 | 24ЛЯУ | П
74 | Манометр технический | МП4-УФ | 15326 | 2010 | 0..160 кгс/см2 | 1 | Рг в камере приема | Узел подключения | АСУ,А и ТМ (КЦ № 6) | 2012 | 12 | 24ДЯУ | П

## УПТИГ
№ п/п | Наименование | Тип | Заводской номер | Год выпуска | Диапазон измерений | Класс точности | Место установки СИ | Объект установки | Подразделение | Дата установки | Межповерочный интервал, мес. | Дата последней поверки / калибровки | Поверка (П)/ Калибровка (К)
1 | 2 | 3 | 4 | 5 | 6 | 7 | 8 | 9 | 10 | 11 | 12 | 13 | 14
1 | Термометр сопротивления | ТСПУ 014.51 | 376 | 2011 | -50..+100 °С | 0.5% | Температура воздуха в блоке автоматики УПГ | УПГ | АСУ,А и ТМ (КЦ № 6) | 2013 | 24
2 | Термометр сопротивления | ТСПУ 014.55 | 74 | 2011 | 0..+200 °С | 0.5% | Температура антифриза в ЭПГ 800/2 | УПГ | АСУ,А и ТМ (КЦ № 6) | 2012 | 24
3 | Термометр сопротивления | ТСПУ 014.55 | 87 | 2011 | 0..+200 °С | 0.5% | Температура масла в конвекторе ЕК1 | УПГ | АСУ,А и ТМ (КЦ № 6) | 2012 | 24
4 | Термометр сопротивления | ТСПУ 030.МП | 2 | 2011 | -50..+500 °С | 0.5% | Температура газа регенерац. на входе в АТ401 | УПГ | АСУ,А и ТМ (КЦ № 6) | 2012 | 24
5 | Термометр сопротивления | ТСПУ 030.МП | 1 | 2011 | -50..+500 °С | 0.5% | Температура газа регенерац. на выходе в АТ401 | УПГ | АСУ,А и ТМ (КЦ № 6) | 2012 | 24
6 | Преобразователь избыточного давления | Honeywell STG-97L | 11W03 C3287149003073 | 2011 | ­14…3000psi | 0.075 | Давление газа на входе в УПГ | УПГ | АСУ,А и ТМ (КЦ № 6) | 2012 | 36
7 | Преобразователь избыточного давления | Honeywell STG-97L | 11W03 C3287149003019 | 2011 | ­14…3000psi | 0.075 | Давление импульсного газа на выходе из УПГ | УПГ | АСУ,А и ТМ (КЦ № 6) | 2012 | 36
8 | Преобразователь избыточного давления | Honeywell STG-94L | 11W44 C3273967002057 | 2011 | ­5…500psi | 0.075 | Давление газа на выходе из УПГ | УПГ | АСУ,А и ТМ (КЦ № 6) | 2012 | 36
9 | Преобразователь избыточного давления | Honeywell STD-930 | 11W04 C3287149005002 | 2011 | ­5…100psi | 0.075 | Перепад давления газа на ФС801, ФС802 | УПГ | АСУ,А и ТМ (КЦ № 6) | 2012 | 36
10 | Преобразователь избыточного давления | Honeywell STD-930 | 11W04 C3287149005004 | 2011 | ­5…100psi | 0.075 | Перепад давления газа на А401, А402 | УПГ | АСУ,А и ТМ (КЦ № 6) | 2012 | 36
11 | Гигрометр точки росы | Michell EASIDEW EA2-TX-100-HD | DF66-012 | 2011 | ­100…+20°С | ±2 °С | Температура точки росы газа на входе в УПГ | УПГ | АСУ,А и ТМ (КЦ № 6) | 2012 | 12
12 | Гигрометр точки росы | Michell EASIDEW EA2-TX-100-HD | BC13-058 | 2011 | ­100…+20°С | ±2 °С | Температура точки росы импульсного газа на выходе из УПИГ | УПГ | АСУ,А и ТМ (КЦ № 6) | 2012 | 12
13 | Расходомер | F025-S12-0-C-A-Z-E-ZZZ-Z | sensor 14232402 голова 3812918 | 2011 | 0,06….75,5 кг/с | ±0,5 (для газа) | Расход топливного газа на 801/1 | УПГ | АСУ,А и ТМ (КЦ № 6) | 2012 | 48
14 | Расходомер | F025-S12-0-C-A-Z-E-ZZZ-Z | sensor 14233029 голова 3813003 | 2011 | 0,06….75,5 кг/с | ±0,5 (для газа) | Расход топливного газа на 801/2 | УПГ | АСУ,А и ТМ (КЦ № 6) | 2012 | 48
15 | Расходомер | F025-S12-0-C-A-Z-E-ZZZ-Z | sensor 14233030 голова 3813019 | 2011 | 0,06….75,5 кг/с | ±0,5 (для газа) | Расход топливного газа на РР802 | УПГ | АСУ,А и ТМ (КЦ № 6) | 2012 | 48
16 | Термометр сопротивления | ТСМУ 014.06 | 587 | 2013 | -50-+50 °С | 0.5% | Температура газа на входе в УПГ | УПГ | АСУ,А и ТМ (КЦ № 6)
17 | Термометр сопротивления | ТСПУ 014.55 | 73 | 2011 | 0-+200 °С | 0.5% | Температура масла в конвекторе ЕК2 | УПГ | АСУ,А и ТМ (КЦ № 6)
18 | Термометр сопротивления | ТСМУ 014.06 | 590 | 2013 | -50-+50 °С | 0.5% | Температура газа на выходе из УПГ | УПГ | АСУ,А и ТМ (КЦ № 6)
19 | Термометр сопротивления | ТСПУ 014.55 | 81 | 2011 | 0-+100 °С | 0.5% | Температура воздуха в технологическом отсеке УПГ | УПГ | АСУ,А и ТМ (КЦ № 6)
20 | Термометр сопротивления | ТСПУ 014.55 | 84 | 2011 | 0-+100 °С | 0.5% | Температура газа на выходе ЭПГ 800/1 | УПГ | АСУ,А и ТМ (КЦ № 6)
21 | Термометр сопротивления | ТСПУ 014.55 | 88 | 2011 | 0-+200 °С | 0.5% | Температура антифриза в ЭПГ 800/1 | УПГ | АСУ,А и ТМ (КЦ № 6)
22 | Термометр сопротивления | ТСПУ 014.55 | 70 | 2011 | 0-+100 °С | 0.5% | Температура газа на выходе ЭПГ 800/2 | УПГ | АСУ,А и ТМ (КЦ № 6)
23 | Манометр электроконтактный | ДМ2005CrIExУ3 | 111777 | 2010 | 0..4 кгс/см2 | 1.5 | Р газа на выходе УПГ | УПГ | АСУ,А и ТМ (КЦ № 6) | 2012 | 12 | 3К24 | К
24 | Манометр технический | МП4-УУ2 | 15109 | 2010 | 0..160 кгс/см2 | 1.5 | P газа на входе в УПГ | УПГ | АСУ,А и ТМ (КЦ № 6) | 2012 | 12 | 3К24 | К
25 | Манометр технический | МП4-УУ2 | 15543 | 2010 | 0..160 кгс/см2 | 1.5 | P газа после фильтра 801 | УПГ | АСУ,А и ТМ (КЦ № 6) | 2012 | 12 | 3К24 | П
26 | Манометр технический | МП4-УУ2 | 15540 | 2010 | 0..160 кгс/см2 | 1.5 | P газа после фильтра 802 | УПГ | АСУ,А и ТМ (КЦ № 6) | 2012 | 12 | 3К24 | П
27 | Манометр технический | МП3-УТ2 | 1322112 | 2010 | 0..6 кгс/см2 | 1.5 | P газа на выходе УПГ | УПГ | АСУ,А и ТМ (КЦ № 6) | 2012 | 12 | 3К24 | К
28 | Манометр технический | МП4-У | 2268 | 2010 | 0..6 кгс/см2 | 1.5 | P газа после клапана 801/1 | УПГ | АСУ,А и ТМ (КЦ № 6) | 2012 | 12 | 3К24 | К
29 | Манометр технический | МП4-УУ2 | 15278 | 2010 | 0..6 кгс/см2 | 1.5 | P газа после клапана регулятора 801/2 | УПГ | АСУ,А и ТМ (КЦ № 6) | 2012 | 12 | 3К24 | К
30 | Манометр технический | МП4-У | 2293 | 2010 | 0..6 кгс/см2 | 1.5 | P газа после КР801 | УПГ | АСУ,А и ТМ (КЦ № 6) | 2012 | 12 | 3К24 | К
31 | Манометр технический | МП4-УУ2 | 80341 | 2010 | 0..160 кгс/см2 | 1 | P газа после КШ 814/1 | УПГ | АСУ,А и ТМ (КЦ № 6) | 2012 | 12 | 3К24 | К
32 | Манометр технический | МП4-УУ2 | 15312 | 2010 | 0..160 кгс/см2 | 1.5 | P газа после КШ 814/2 | УПГ | АСУ,А и ТМ (КЦ № 6) | 2012 | 12 | 3К24 | К
33 | Манометр технический | МП4-УУ2 | 15386 | 2010 | 0..160 кгс/см2 | 1.5 | P газа перед подогревателем | УПГ | АСУ,А и ТМ (КЦ № 6) | 2012 | 12 | 3К24 | К
34 | Манометр технический | МП4-УУ2 | 15406 | 2010 | 0..160 кгс/см2 | 1.5 | P газа в подогревателе ЭПГ 800/1 | УПГ | АСУ,А и ТМ (КЦ № 6) | 2012 | 12 | 3К24 | П
35 | Манометр технический | МП4-УУ2 | 15547 | 2010 | 0..160 кгс/см2 | 1.5 | P газа в подогревателе ЭПГ 800/2 | УПГ | АСУ,А и ТМ (КЦ № 6) | 2012 | 12 | 3К24 | П
36 | Манометр технический | МП4-УУ2 | 15244 | 2010 | 0..160 кгс/см2 | 1 | P газа на адсорбере 1 | УПГ | АСУ,А и ТМ (КЦ № 6) | 2012 | 12 | 3К24 | П
37 | Манометр технический | МП4-УУ2 | 15177 | 2010 | 0..160 кгс/см2 | 1.5 | P газа на адсорбере 2 | УПГ | АСУ,А и ТМ (КЦ № 6) | 2012 | 12 | 3К24 | П
38 | Манометр технический | МП4-УУ2 | 15337 | 2010 | 0..160 кгс/см2 | 1.5 | P газа в теплообменнике | УПГ | АСУ,А и ТМ (КЦ № 6) | 2012 | 12 | 3К24 | П
39 | Манометр технический | МП4-УУ2 | 15405 | 2010 | 0..160 кгс/см2 | 1 | P газа на выходе с теплообменника | УПГ | АСУ,А и ТМ (КЦ № 6) | 2012 | 12 | 3К24 | К
40 | Манометр технический | МП4-УУ2 | 15172 | 2010 | 0..160 кгс/см2 | 1.5 | P газа после адсорбера 401 | УПГ | АСУ,А и ТМ (КЦ № 6) | 2012 | 12 | 3К24 | К
41 | Манометр технический | МП4-УУ2 | 15372 | 2010 | 0..160 кгс/см2 | 1.5 | P газа после адсорбера 402 | УПГ | АСУ,А и ТМ (КЦ № 6) | 2012 | 12 | 3К24 | К
42 | Манометр технический | МП4-УУ2 | 15536 | 2010 | 0..160 кгс/см2 | 1.5 | Р конденсата в емкости Е801 | УПГ | АСУ,А и ТМ (КЦ № 6) | 2012 | 12 | 3К24 | П
43 | Манометр технический | МП4-УУ2 | 15402 | 2010 | 0..160 кгс/см2 | 1 | Р газа пред блоком редуцирования | УПГ | АСУ,А и ТМ (КЦ № 6) | 2012 | 12 | 3К24 | К
44 | Термометр биметаллический | ТБ-2Р | 6562 | 2010 | 0 .. 120°С | 1.5 | Тг на входе в УПГ | УПГ | АСУ,А и ТМ (КЦ № 6) | 2012 | 12 | 3К23 | К
45 | Термометр биметаллический | ТБ-2Р УХЛ2 | 4001 | 2010 | 0 .. 150°С | 1.5 | Тг на выходе УПГ после редуцирования | УПГ | АСУ,А и ТМ (КЦ № 6) | 2012 | 12 | 3К23 | К
46 | Термометр биметаллический | ТБ-2Р УХЛ2 | 3565 | 2010 | 0 .. 150°С | 1.5 | Тг на выходе ЭПГ 800/1 | УПГ | АСУ,А и ТМ (КЦ № 6) | 2012 | 12 | 3К23 | К
47 | Термометр биметаллический | ТБ-2Р УХЛ2 | 3575 | 2010 | 0 .. 150°С | 1 | Тг на выходе ЭПГ 800/2 | УПГ | АСУ,А и ТМ (КЦ № 6) | 2012 | 12 | 3К23 | К
48 | Термометр биметаллический | ТБ-2Р УХЛ2 | 3580 | 2010 | 0 .. 150°С | 1 | Тг регенерации на входе в АТ 401 | УПГ | АСУ,А и ТМ (КЦ № 6) | 2012 | 12 | 3К23 | К
49 | Термометр биметаллический | ТБ-2Р УХЛ2 | 5281 | 2010 | 0 .. 300°С | 1 | Тг регенерации на выходе ПГР 401 | УПГ | АСУ,А и ТМ (КЦ № 6) | 2012 | 12 | 3К23 | К
50 | Датчик пламени | ИП330/3-20-А2 | 000991 | 2011 |  |  | В помещении УПГ | УПГ | АСУ,А и ТМ (КЦ № 6) | 2012
51 | Датчик пламени | ИП330/3-20-А3 | 000974 | 2011 |  |  | В помещении УПГ | УПГ | АСУ,А и ТМ (КЦ № 6) | 2012
52 | Датчик пламени | ИП330/3-20-А4 | 000990 | 2011 |  |  | В помещении УПГ | УПГ | АСУ,А и ТМ (КЦ № 6) | 2012
53 | Датчик пламени | ИП330/3-20-А5 | 001006 | 2011 |  |  | В помещении УПГ | УПГ | АСУ,А и ТМ (КЦ № 6) | 2012
54 | Контроль загазованности | Det-Tronics (PIRECL 21M) | 1105084 | 2011 |  |  | В помещении УПГ | УПГ | АСУ,А и ТМ (КЦ № 6) | 2012
55 | Контроль загазованности | Det-Tronics (PIRECL 21M) | 1105094 | 2011 |  |  | В помещении УПГ | УПГ | АСУ,А и ТМ (КЦ № 6) | 2012
56 | Уровнемер | Rosemount 2120 | MS13453800200002 | 2011 |  |  | Н конденсата в ЭПГ 800/2 | УПГ | АСУ,А и ТМ (КЦ № 6)
57 | Уровнемер | Rosemount 2120 | MS13453800200001 | 2011 |  |  | Н конденсата в ЭПГ 800/1 | УПГ | АСУ,А и ТМ (КЦ № 6)
58 | Уровнемер | Rosemount 2120 | MS13453800100005 | 2011 |  |  | Н конденсата в Е801 | УПГ | АСУ,А и ТМ (КЦ № 6)
59 | Уровнемер | Rosemount 2120 | MS13453800100001 | 2011 |  |  | Н конденсата в ФС801 | УПГ | АСУ,А и ТМ (КЦ № 6)
60 | Уровнемер | Rosemount 2120 | MS13453800100002 | 2011 |  |  | Н конденсата в ФС802 | УПГ | АСУ,А и ТМ (КЦ № 6)

## УОГ
№ п/п | Наименование | Тип | Заводской номер | Год выпуска | Диапазон измерений | Класс точности | Место установки СИ | Объект установки | Подразделение | Дата установки | Межповерочный интервал, мес. | Дата последней поверки / калибровки | Поверка (П)/ Калибровка (К)
1 | 2 | 3 | 4 | 5 | 6 | 7 | 8 | 9 | 10 | 11 | 12 | 13 | 14
1 | Манометр технический | МП4-УУ2 | 15614 | 2010 | 0..160 кгс/см2 | 1.5 | Р газа на входе ПУ1 | Установка очистки газа | АСУ,А и ТМ (КЦ № 6) | 2012 | 12 | 24ДЯУ | П
2 | Манометр технический | МП4-УУ2 | 15345 | 2010 | 0..160 кгс/см2 | 1.5 | Р газа на выходе ПУ1 | Установка очистки газа | АСУ,А и ТМ (КЦ № 6) | 2012 | 12 | 24ДЯУ | П
3 | Манометр технический | МП4-УУ2 | 15076 | 2010 | 0..160 кгс/см2 | 1.5 | Р газа на входе ПУ2 | Установка очистки газа | АСУ,А и ТМ (КЦ № 6) | 2012 | 12 | 24ДЯУ | П
4 | Манометр технический | МП4-УУ2 | 15322 | 2010 | 0..160 кгс/см2 | 1.5 | Р газа на выходе ПУ2 | Установка очистки газа | АСУ,А и ТМ (КЦ № 6) | 2012 | 12 | 24ДЯУ | П
5 | Манометр технический | МП4-УУ2 | 15351 | 2010 | 0..160 кгс/см2 | 1.5 | Р газа на входе ПУ3 | Установка очистки газа | АСУ,А и ТМ (КЦ № 6) | 2012 | 12 | 24ДЯУ | П
6 | Манометр технический | МП4-УУ2 | 15331 | 2010 | 0..160 кгс/см2 | 1.5 | Р газа на выходе ПУ3 | Установка очистки газа | АСУ,А и ТМ (КЦ № 6) | 2012 | 12 | 24ДЯУ | П
7 | Манометр технический | МП4-УУ2 | 15081 | 2010 | 0..160 кгс/см2 | 1.5 | Р газа на входе ПУ4 | Установка очистки газа | АСУ,А и ТМ (КЦ № 6) | 2012 | 12 | 24ДЯУ | П
8 | Манометр технический | МП4-УУ2 | 15333 | 2010 | 0..160 кгс/см2 | 1.5 | Р газа на выходе ПУ4 | Установка очистки газа | АСУ,А и ТМ (КЦ № 6) | 2012 | 12 | 24ДЯУ | П
9 | Манометр технический | МП4-УУ2 | 15072 | 2010 | 0..160 кгс/см2 | 1.5 | Р газа на входе ПУ5 | Установка очистки газа | АСУ,А и ТМ (КЦ № 6) | 2012 | 12 | 24ДЯУ | П
10 | Манометр технический | МП4-УУ2 | 15087 | 2010 | 0..160 кгс/см2 | 1.5 | Р газа на выходе ПУ5 | Установка очистки газа | АСУ,А и ТМ (КЦ № 6) | 2012 | 12 | 24ДЯУ | П
11 | Манометр технический | МП4-УУ2 | 15349 | 2010 | 0..160 кгс/см2 | 1.5 | Р газа на входе ПУ6 | Установка очистки газа | АСУ,А и ТМ (КЦ № 6) | 2012 | 12 | 24ДЯУ | П
12 | Манометр технический | МП4-УУ2 | 15334 | 2010 | 0..160 кгс/см2 | 1.5 | Р газа на выходе ПУ6 | Установка очистки газа | АСУ,А и ТМ (КЦ № 6) | 2012 | 12 | 24ДЯУ | П
13 | Манометр технический | МП4-УУ2 | 15085 | 2010 | 0..160 кгс/см2 | 1.5 | Р газа на входе ПУ | Установка очистки газа | АСУ,А и ТМ (КЦ № 6) | 2012 | 12 | 1К24 | К
14 | Манометр технический | МП4-УУ2 | 24 | 2010 | 0..160 кгс/см2 | 1.5 | Р газа на выходе ПУ | Установка очистки газа | АСУ,А и ТМ (КЦ № 6) | 2012 | 12 | 1К24 | К
15 | Манометр технический | МП4-УУ2 | 15253 | 2013 | 0..10 кгс/см2 | 1.5 | Р в конденсатной емкости Е3 | Установка очистки газа | АСУ,А и ТМ (КЦ № 6) | 2012 | 12 | 24ДЯУ | П
16 | Термометр биметаллический | ТБ-2 | 2021 | 2010 | 0 .. 100°С | 1 | Температура конденсата в ПУ1 | Установка очистки газа | АСУ,А и ТМ (КЦ № 6) | 2012 | 12 | 2К24 | К
17 | Термометр биметаллический | ТБ-2 | 9128 | 2010 | 0 .. 100°С | 1 | Температура конденсата в ПУ2 | Установка очистки газа | АСУ,А и ТМ (КЦ № 6) | 2012 | 12 | 2К24 | К
18 | Термометр биметаллический | ТБ-2 | 8763 | 2010 | 0 .. 100°С | 1 | Температура конденсата в ПУ3 | Установка очистки газа | АСУ,А и ТМ (КЦ № 6) | 2012 | 12 | 2К24 | К
19 | Термометр биметаллический | ТБ-2 | 1479 | 2010 | 0 .. 100°С | 1 | Температура конденсата в ПУ4 | Установка очистки газа | АСУ,А и ТМ (КЦ № 6) | 2012 | 12 | 2К24 | К
20 | Термометр биметаллический | ТБ-2 | 7703 | 2010 | 0 .. 100°С | 1 | Температура конденсата в ПУ5 | Установка очистки газа | АСУ,А и ТМ (КЦ № 6) | 2012 | 12 | 2К24 | К
21 | Термометр биметаллический | ТБ-2 | 7712 | 2010 | 0 .. 100°С | 1 | Температура конденсата в ПУ6 | Установка очистки газа | АСУ,А и ТМ (КЦ № 6) | 2012 | 12 | 2К24 | К
22 | Уровнемер | Rosemount 2120 | MS13395900100007 | 2011 |  |  | Уровень конденсата в ПУ1 | Установка очистки газа | АСУ,А и ТМ (КЦ № 6)
23 | Уровнемер | Rosemount 2120 | MS13395900100004 | 2011 |  |  | Уровень конденсата в ПУ2 | Установка очистки газа | АСУ,А и ТМ (КЦ № 6)
24 | Уровнемер | Rosemount 2120 | MS13395900100008 | 2011 |  |  | Уровень конденсата в ПУ3 | Установка очистки газа | АСУ,А и ТМ (КЦ № 6)
25 | Уровнемер | Rosemount 2120 | MS13395900100002 | 2011 |  |  | Уровень конденсата в ПУ4 | Установка очистки газа | АСУ,А и ТМ (КЦ № 6)
26 | Уровнемер | Rosemount 2120 | MS13395900100003 | 2011 |  |  | Уровень конденсата в ПУ5 | Установка очистки газа | АСУ,А и ТМ (КЦ № 6)
27 | Уровнемер | Rosemount 2120 | MS13395900100001 | 2011 |  |  | Уровень конденсата в ПУ6 | Установка очистки газа | АСУ,А и ТМ (КЦ № 6)

## Котельная
№ п/п | Наименование | Тип | Заводской номер | Год выпуска | Диапазон измерений | Класс точности | Место установки СИ | Объект установки | Подразделение | Дата установки | Межповерочный интервал, мес. | Дата последней поверки | Поверка (П)/ Калибровка (К)
1 | 2 | 3 | 4 | 5 | 6 | 7 | 8 | 9 | 10 | 11 | 12 | 13 | 14
1 | Манометр технический | КМ2 | 15006 | 2010 | 0..60 kPa | 1.5 | Р газа в общем коллекторе | Котельная | АСУ,А и ТМ (КЦ № 6) | 2012 | 12 | 3К24 | П
2 | Манометр технический | КМ2 | 15010 | 2010 | 0..60 kPa | 1.5 | Р газа после РД до Г5 | Котельная | АСУ,А и ТМ (КЦ № 6) | 2012 | 12 | 3К24 | П
3 | Манометр технический | МТИ | 4334 | 2003 | 0..6 кгс/см2 | 0.6 | Р газа до Рд после Г4 | Котельная | АСУ,А и ТМ (КЦ № 6) | 2012 | 12 | 3К24 | П
4 | Манометр технический | ТМ6 | 5103 | 2010 | 0..6 кгс/см2 | 1.5 | Р газа после КТЗ до КЗ | Котельная | АСУ,А и ТМ (КЦ № 6) | 2012 | 12 | 3К24 | П
5 | Манометр технический | КМ2 | 15008 | 2010 | 0..60 kPa | 1.5 | Котел 1. Р газа до счетчика | Котельная | АСУ,А и ТМ (КЦ № 6) | 2012 | 12 | 3К24 | П
6 | Манометр технический | Wika | 15011 | 2010 | 0..400 mbar | 1.5 | Котел 1. Р газа РБ1 | Котельная | АСУ,А и ТМ (КЦ № 6) | 2012 | 12 | 3К24 | П
7 | Манометр технический | ТМ5 | 15023 | 2010 | 0..4 кгс/см2 | 1.5 | Котел 1. Р воды на входе в котел | Котельная | АСУ,А и ТМ (КЦ № 6) | 2012 | 12 | 3К24 | П
8 | Манометр технический | ТМ5 | 15048 | 2010 | 0..4 кгс/см2 | 1.5 | Котел 1. Р воды после НР1 | Котельная | АСУ,А и ТМ (КЦ № 6) | 2012 | 12 | 3К24 | П
9 | Манометр технический | ТМ5 | 15058 | 2010 | 0..4 кгс/см2 | 1.5 | Котел 1. Р воды до НР1 | Котельная | АСУ,А и ТМ (КЦ № 6) | 2012 | 12 | 3К24 | П
10 | Манометр технический | ТМ5 | 15069 | 2010 | 0..6 кгс/см2 | 1.5 | Котел 1. Р воды на выходе из котла | Котельная | АСУ,А и ТМ (КЦ № 6) | 2012 | 12 | 3К24 | П
11 | Манометр технический | КМ2 | 15007 | 2010 | 0..60 kPa | 1.5 | Котел 2. Р газа до счетчика | Котельная | АСУ,А и ТМ (КЦ № 6) | 2012 | 12 | 3К24 | П
12 | Манометр технический | Wika | 15012 | 2010 | 0..400 mbar | 1.5 | Котел 2. Р газа РБ2 | Котельная | АСУ,А и ТМ (КЦ № 6) | 2012 | 12 | 3К24 | П
13 | Манометр технический | ТМ5 | 15052 | 2010 | 0..4 кгс/см2 | 1.5 | Котел 2. Р воды на входе в котел | Котельная | АСУ,А и ТМ (КЦ № 6) | 2012 | 12 | 3К24 | П
14 | Манометр технический | ТМ5 | 15061 | 2010 | 0..4 кгс/см2 | 1.5 | Котел 2. Р воды после НР2 | Котельная | АСУ,А и ТМ (КЦ № 6) | 2012 | 12 | 3К24 | П
15 | Манометр технический | ТМ5 | 15054 | 2010 | 0..4 кгс/см2 | 1.5 | Котел 2. Р воды до НР2 | Котельная | АСУ,А и ТМ (КЦ № 6) | 2012 | 12 | 3К24 | П
16 | Манометр технический | МП3-УТ2 | 1322111 | 2010 | 0..6 кгс/см2 | 1.5 | Котел 2. Р воды на выходе из котла | Котельная | АСУ,А и ТМ (КЦ № 6) | 2012 | 12 | 3К24 | П
17 | Манометр технический | КМ2 | 15009 | 2010 | 0..60 kPa | 1.5 | Котел 3. Р газа до счетчика | Котельная | АСУ,А и ТМ (КЦ № 6) | 2012 | 12 | 3К24 | П
18 | Манометр технический | Wika | 15013 | 2010 | 0..400 mbar | 1.5 | Котел 3. Р газа РБ3 | Котельная | АСУ,А и ТМ (КЦ № 6) | 2012 | 12 | 3К24 | П
19 | Манометр технический | ТМ5 | 15059 | 2010 | 0..4 кгс/см2 | 1.5 | Котел 3. Р воды на входе в котел | Котельная | АСУ,А и ТМ (КЦ № 6) | 2012 | 12 | 3К24 | П
20 | Манометр технический | ТМ5 | 15028 | 2010 | 0..4 кгс/см2 | 1.5 | Котел 3. Р воды после НР3 | Котельная | АСУ,А и ТМ (КЦ № 6) | 2012 | 12 | 3К24 | П
21 | Манометр технический | МП3-УТ2 | 1426119 | 2010 | 0..4 кгс/см2 | 1.5 | Котел 3. Р воды на выходе из котла | Котельная | АСУ,А и ТМ (КЦ № 6) | 2012 | 12 | 3К24 | П
22 | Манометр технический | ТМ5 | 15024 | 2010 | 0..6 кгс/см2 | 1.5 | Котел 3. Р воды до НР3 | Котельная | АСУ,А и ТМ (КЦ № 6) | 2012 | 12 | 3К24 | П
23 | Манометр технический | МП4-УУ2 | 15052 | 2010 | 0..4 кгс/см2 | 1.5 | Р воды в коллекторе Т2 | Котельная | АСУ,А и ТМ (КЦ № 6) | 2012 | 12 | 3К24 | П
24 | Манометр технический | МП3-УУ2 | 15521 | 2010 | 0..4 кгс/см2 | 1.5 | Р воды на вых. В коллектор | Котельная | АСУ,А и ТМ (КЦ № 6) | 2012 | 12 | 3К24 | П
25 | Манометр технический | МП3-УТ2 | 1426129 | 2010 | 0..6 кгс/см2 | 1 | Р воды до НПВ1 | Котельная | АСУ,А и ТМ (КЦ № 6) | 2012 | 12 | 3К24 | П
26 | Манометр технический | МП3-УТ2 | 146275 | 2010 | 0..6 кгс/см2 | 1 | Р воды после НПВ1 | Котельная | АСУ,А и ТМ (КЦ № 6) | 2012 | 12 | 3К24 | П
27 | Манометр технический | ДМ8008-ВУ-УУ2 | 15628 | 2010 | 0..6 кгс/см2 | 1.5 | Р воды до НПВ2 | Котельная | АСУ,А и ТМ (КЦ № 6) | 2012 | 12 | 3К24 | П
28 | Манометр технический | ДМ8008-ВУ-УУ2 | 51752 | 2010 | 0..6 кгс/см2 | 1.5 | Р воды после НПВ2 | Котельная | АСУ,А и ТМ (КЦ № 6) | 2012 | 12 | 3К24 | П
29 | Манометр технический | ТМ5 | 15025 | 2010 | 0..4 кгс/см2 | 1.5 | Р воды после резервного насоса собственных нужд | Котельная | АСУ,А и ТМ (КЦ № 6) | 2012 | 12 | 3К24 | П
30 | Манометр технический | МП3-УТ2 | 1426130 | 2010 | 0..6 кгс/см2 | 1 | Р воды после основного и резервного насосов собственных нужд в коллектор | Котельная | АСУ,А и ТМ (КЦ № 6) | 2012 | 12 | 3К24 | П
31 | Манометр технический | ТМ5 | 15065 | 2010 | 0..6 кгс/см2 | 1.5 | Р воды до основного насоса собственных нужд | Котельная | АСУ,А и ТМ (КЦ № 6) | 2012 | 12 | 3К24 | П
32 | Манометр технический | ТМ5 | 15050 | 2010 | 0..4 кгс/см2 | 1.5 | Р воды до резервного насоса собственных нужд | Котельная | АСУ,А и ТМ (КЦ № 6) | 2012 | 12 | 3К24 | П
33 | Манометр технический | ТМ5 | 15064 | 2010 | 0..6 кгс/см2 | 1.5 | Р воды после основного насоса собственных нужд | Котельная | АСУ,А и ТМ (КЦ № 6) | 2012 | 12 | 3К24 | П
34 | Манометр технический | ТМ5 | 15051 | 2010 | 0..4 кгс/см2 | 1.5 | Р воды перед смесителем | Котельная | АСУ,А и ТМ (КЦ № 6) | 2012 | 12 | 3К24 | П
35 | Манометр технический | ТМ5 | 15056 | 2010 | 0..4 кгс/см2 | 1.5 | Р воды в общий коллектор | Котельная | АСУ,А и ТМ (КЦ № 6) | 2012 | 12 | 3К24 | П
36 | Манометр технический | ТМ5 | 15053 | 2010 | 0..4 кгс/см2 | 1.5 | Р воды из ТС собственных нужд | Котельная | АСУ,А и ТМ (КЦ № 6) | 2012 | 12 | 3К24 | П
37 | Манометр технический | ДМ8008-ВУ-У2 | 15672 | 2010 | 0…6 кгс/см2 | 1.5 | Р воды на ХВО после РД | Котельная | АСУ,А и ТМ (КЦ № 6) | 2012 | 12 | 3К24 | П
38 | Манометр технический | ТМ5 | 15063 | 2010 | 0..6 кгс/см2 | 1.5 | Р воды на ХВО до РД | Котельная | АСУ,А и ТМ (КЦ № 6) | 2012 | 12 | 3К24 | П
39 | Манометр технический | ТМ5 | 15067 | 2010 | 0..6 кгс/см2 | 1.5 | Р воды на ХВО перед фильтром | Котельная | АСУ,А и ТМ (КЦ № 6) | 2012 | 12 | 3К24 | П
40 | Манометр технический | ТМ5 | 15068 | 2010 | 0..6 кгс/см2 | 1.5 | Р воды на ХВО перед расходомером | Котельная | АСУ,А и ТМ (КЦ № 6) | 2012 | 12 | 3К24 | П
41 | Манометр технический | МП3-УТ2 | 1322110 | 2010 | 0..6 кгс/см2 | 1.5 | Р воды на ХВО перед В5 | Котельная | АСУ,А и ТМ (КЦ № 6) | 2012 | 12 | 3К24 | П
42 | Манометр технический | МП3-УТ2 | 1426125 | 2010 | 0..6 кгс/см2 | 1 | Р воды на ХВО после В6 | Котельная | АСУ,А и ТМ (КЦ № 6) | 2012 | 12 | 3К24 | П
43 | Манометр технический | ТМ5 | 15060 | 2010 | 0..4 кгс/см2 | 1.5 | Р воды до сетевого насоса СН1 | Котельная | АСУ,А и ТМ (КЦ № 6) | 2012 | 12 | 3К24 | П
44 | Манометр технический | ТМ5 | 15057 | 2010 | 0..4 кгс/см2 | 1.5 | Р воды до сетевого насоса СН2 | Котельная | АСУ,А и ТМ (КЦ № 6) | 2012 | 12 | 3К24 | П
45 | Манометр технический | Wika | 14550 | 2010 | 0..10 кгс/см2 | 1 | Р воды после сетевого насоса СН1 | Котельная | АСУ,А и ТМ (КЦ № 6) | 2012 | 12 | 3К24 | П
46 | Манометр технический | Wika | 14549 | 2010 | 0..10 кгс/см2 | 1 | Р воды после сетевого насоса СН2 | Котельная | АСУ,А и ТМ (КЦ № 6) | 2012 | 12 | 3К24 | П
47 | Манометр технический | ДМ8008-ВУ-УУ2 | 50290 | 2010 | 0..6 кгс/см2 | 1.5 | Р воды на выходе в теплосеть | Котельная | АСУ,А и ТМ (КЦ № 6) | 2012 | 12 | 3К24 | П
48 | Манометр технический | ТМ5 | 15590 | 2010 | 0..6 кгс/см2 | 1.5 | Р воды на входе после фильтра | Котельная | АСУ,А и ТМ (КЦ № 6) | 2012 | 12 | 3К24 | П
49 | Манометр технический | МП3-УТ2 | 600489 | 2010 | 0..6 кгс/см2 | 1.5 | Р воды на входе до фильтра | Котельная | АСУ,А и ТМ (КЦ № 6) | 2012 | 12 | 3К24 | П
50 | Манометр технический | ДМ02-100-1-G | 15183 | 2010 | 0...6bar | 1.5 | Р газа после Г7 перед Г6 | Котельная | АСУ,А и ТМ (КЦ № 6) | 2012 | 12 | 3К24 | П
51 | Газоанализатор CO | SGY CO0 V4 NC01 | 464064 | 2010 | 0..500 ppm |  | Шкаф автоматики (AT3) | Котельная | АСУ,А и ТМ (КЦ № 6) | 2012 | 12
52 | Газоанализатор CH4 | SGY ME0 V4 NC01 | 464066 | 2010 | 0..50 % L.E.L. |  | Шкаф автоматики (AT2) | Котельная | АСУ,А и ТМ (КЦ № 6) | 2012 | 12
53 | Газоанализатор CH4 | SGY ME 0 V4NCSE | 137737 | 2010 | 0..50 % L.E.L. |  | Шкаф автоматики (AT1) | Котельная | АСУ,А и ТМ (КЦ № 6) | 2012 | 12
54 | Корректор расхода газа | EK270 | 12105934 | 2010 |  |  | Счетчик газа на входе в котельную | Котельная | АСУ,А и ТМ (КЦ № 6) | 2012 | 12
55 | Датчик перепада давления | АИР 20/М2-ДД модель 400 | 20-74142 | 2012 | 0…1,6 Мпа |  | Перепад счетчика газа на входе в котельную | Котельная | АСУ,А и ТМ (КЦ № 6) | 2012 | 12
56 | Датчик давления | АДР-0,25 (Агава) | 12040487 | 2010 |  |  | Разрежение в газоходе котла №1 | Котельная | АСУ,А и ТМ (КЦ № 6) | 2012 | 12
57 | Датчик температуры | Элемер ТС-1088/6 Pt100 | 8199 | 2012 | ­50 .. 200°С |  | Т воды на входе в котел №1 | Котельная | АСУ,А и ТМ (КЦ № 6) | 2012 | 12
58 | Сигнализатор температуры | Sauter | 1134 | 2010 | 0…130°С |  | Т воды в котле №1 | Котельная | АСУ,А и ТМ (КЦ № 6) | 2012 | 12
59 | Датчик температуры | Элемер ТС-1088/6 Pt100 | 8200 | 2012 | ­50 .. 200°С |  | Т воды на выходе котла №1 | Котельная | АСУ,А и ТМ (КЦ № 6) | 2012 | 12
60 | Датчик температуры | Элемер ТС-1088/6 Pt100 | 8201 | 2012 | ­50 .. 200°С |  | Т воды на выходе котла №1 | Котельная | АСУ,А и ТМ (КЦ № 6) | 2012 | 12
61 | Сигнализатор давления | Fantini cosmi | 118341 | 2010 |  |  | Р воды на выходе котла №1 (низкое) | Котельная | АСУ,А и ТМ (КЦ № 6) | 2012 | 12
62 | Сигнализатор давления | Fantini cosmi | 118238 | 2010 |  |  | Р воды на выходе котла №1 (высокое) | Котельная | АСУ,А и ТМ (КЦ № 6) | 2012 | 12
63 | Датчик давления | Агава АДР-2,5.4.1 | 12040677 | 2010 |  |  | Р воздуха на горелку котла №1 | Котельная | АСУ,А и ТМ (КЦ № 6) | 2012 | 12
64 | Датчик давления | Агава АДР-2,5.4.1 | 12040669 | 2010 |  |  | Р газа перед горелкой котла №1 | Котельная | АСУ,А и ТМ (КЦ № 6) | 2012 | 12
65 | Датчик температуры | Элемер ТС-1088/6 Pt100 | 4728 | 2012 | ­50 .. 350°С |  | Т дымовых газов котла №1 | Котельная | АСУ,А и ТМ (КЦ № 6) | 2012 | 12
66 | Датчик давления | АДР-0,25 (Агава) | 12030479 | 2010 |  |  | Разрежение в газоходе котла №2 | Котельная | АСУ,А и ТМ (КЦ № 6) | 2012 | 12
67 | Датчик температуры | Элемер ТС-1088/6 Pt100 | 8197 | 2012 | ­50 .. 200°С |  | Т воды на входе в котел №2 | Котельная | АСУ,А и ТМ (КЦ № 6) | 2012 | 12
68 | Сигнализатор температуры | Sauter | 1143 | 2010 | 0…130°С |  | Т воды в котле №2 | Котельная | АСУ,А и ТМ (КЦ № 6) | 2012 | 12
69 | Датчик температуры | Элемер ТС-1088/6 Pt100 | 8195 | 2012 | ­50 .. 200°С |  | Т воды на выходе котла №2 | Котельная | АСУ,А и ТМ (КЦ № 6) | 2012 | 12
70 | Датчик температуры | Элемер ТС-1088/6 Pt100 | 8198 | 2012 | ­50 .. 200°С |  | Т воды на выходе котла №2 | Котельная | АСУ,А и ТМ (КЦ № 6) | 2012 | 12
71 | Сигнализатор давления | Fantini cosmi | 118228 | 2010 |  |  | Р воды на выходе котла №2 (низкое) | Котельная | АСУ,А и ТМ (КЦ № 6) | 2012 | 12
72 | Сигнализатор давления | Fantini cosmi | 118412 | 2010 |  |  | Р воды на выходе котла №2 (высокое) | Котельная | АСУ,А и ТМ (КЦ № 6) | 2012 | 12
73 | Датчик давления | Агава АДР-2,5.4.1 | 12040667 | 2010 |  |  | Р воздуха на горелку котла №2 | Котельная | АСУ,А и ТМ (КЦ № 6) | 2012 | 12
74 | Датчик давления | Агава АДР-2,5.4.1 | 12040674 | 2010 |  |  | Р газа перед горелкой котла №2 | Котельная | АСУ,А и ТМ (КЦ № 6) | 2012 | 12
75 | Датчик температуры | Элемер ТС-1088/6 Pt100 | 4704 | 2012 | ­50 .. 350°С |  | Т дымовых газов котла №2 | Котельная | АСУ,А и ТМ (КЦ № 6) | 2012 | 12
76 | Датчик давления | АДР-0,25 (Агава) | 12040486 | 2010 |  |  | Разрежение в газоходе котла №3 | Котельная | АСУ,А и ТМ (КЦ № 6) | 2012 | 12
77 | Датчик температуры | Элемер ТС-1088/6 Pt100 | 8193 | 2012 | ­50 .. 200°С |  | Т воды на входе в котел №3 | Котельная | АСУ,А и ТМ (КЦ № 6) | 2012 | 12
78 | Сигнализатор температуры | Sauter | 1146 | 2010 | 0…130°С |  | Т воды в котле №3 | Котельная | АСУ,А и ТМ (КЦ № 6) | 2012 | 12
79 | Датчик температуры | Элемер ТС-1088/6 Pt100 | 8194 | 2012 | ­50 .. 200°С |  | Т воды на выходе котла №3 | Котельная | АСУ,А и ТМ (КЦ № 6) | 2012 | 12
80 | Датчик температуры | Элемер ТС-1088/6 Pt100 | 8192 | 2012 | ­50 .. 200°С |  | Т воды на выходе котла №3 | Котельная | АСУ,А и ТМ (КЦ № 6) | 2012 | 12
81 | Сигнализатор давления | Fantini cosmi | 118366 | 2010 |  |  | Р воды на выходе котла №3 (низкое) | Котельная | АСУ,А и ТМ (КЦ № 6) | 2012 | 12
82 | Сигнализатор давления | Fantini cosmi | 118227 | 2010 |  |  | Р воды на выходе котла №3 (высокое) | Котельная | АСУ,А и ТМ (КЦ № 6) | 2012 | 12
83 | Датчик давления | Агава АДР-2,5.4.1 | 12040661 | 2010 |  |  | Р воздуха на горелку котла №3 | Котельная | АСУ,А и ТМ (КЦ № 6) | 2012 | 12
84 | Датчик давления | Агава АДР-2,5.4.1 | 12040671 | 2010 |  |  | Р газа перед горелкой котла №3 | Котельная | АСУ,А и ТМ (КЦ № 6) | 2012 | 12
85 | Датчик температуры | Элемер ТС-1088/6 Pt100 | 4710 | 2012 | ­50 .. 350°С |  | Т дымовых газов котла №3 | Котельная | АСУ,А и ТМ (КЦ № 6) | 2012 | 12
86 | Датчик перепада давления | DEM-202 | 008652 | 2010 | -0,05…0,5 MPa |  | Перепад Р на насосах циркуляции К1 | Котельная | АСУ,А и ТМ (КЦ № 6) | 2012 | 12
87 | Датчик температуры | Элемер ТС-1088/6 Pt100 | 8191 | 2012 | ­50 .. 200°С |  | Т прямой сетевой воды к потребителям | Котельная | АСУ,А и ТМ (КЦ № 6) | 2012 | 12
88 | Датчик давления | ДДМ-03-ДИ | 206-073 | 2010 | 0..600kPa |  | Р обратной сетевой воды | Котельная | АСУ,А и ТМ (КЦ № 6) | 2012 | 12
89 | Датчик давления | АИР-10/М1-ДИ | 14466 | 2012 | 0... 2.5 Mpa | 0,4 | Р водопроводной воды | Котельная | АСУ,А и ТМ (КЦ № 6) | 2012 | 12
90 | Датчик давления | АИР-10/М1-ДИ | 64480 | 2012 | 0..0,6 Mpa (max. 2.5 Mpa) | 0,4 | Р воды перед насосами К4 | Котельная | АСУ,А и ТМ (КЦ № 6) | 2012 | 12
91 | Датчик температуры | Элемер ТС-1088/6 Pt100 | 8196 | 2010 | ­50 .. 200°С |  | Т теплоносителя на АВО | Котельная | АСУ,А и ТМ (КЦ № 6) | 2012 | 12
92 | Датчик давления | КРТ5-1 | 443650 | 2010 | 0…1 MPa |  | Р воды после насосов К3 | Котельная | АСУ,А и ТМ (КЦ № 6) | 2012 | 12
93 | Датчик давления | АИР-10/М1-ДИ | 64324 | 2012 | 0..1 Mpa (max. 2.5 Mpa) | 0,4 | Р воды перед насосами К2 | Котельная | АСУ,А и ТМ (КЦ № 6) | 2012 | 12
94 | Датчик температуры | Элемер ТС-1288/4 Pt100 | 7759 | 2012 | ­50..50°С |  | Т воздуха в помещении | Котельная | АСУ,А и ТМ (КЦ № 6) | 2012 | 12
95 | Датчик давления | АИР-10/М1-ДИ | 64485 | 2012 | 0... 2.5 Mpa | 0,4 | Р воды после насосов К4 | Котельная | АСУ,А и ТМ (КЦ № 6) | 2012 | 12
96 | Датчик давления | АИР-10/М1-ДИ | 64313 | 2012 | 0..1 Mpa (max. 2.5 Mpa) | 0,3 | Р сетевой воды к потребителю | Котельная | АСУ,А и ТМ (КЦ № 6) | 2012 | 12
97 | Датчик давления | АИР-10/М1-ДИ | 64483 | 2012 | 0..0,4 Mpa (max. 2.5 Mpa) | 0,5 | Р воды от потребителя теплосети | Котельная | АСУ,А и ТМ (КЦ № 6) | 2012 | 12
98 | Термометр биметаллический | БТ5 | 15045 |  | ­40…+60°С | 1.5 | Т газа на входе в котельную | Котельная | АСУ,А и ТМ (КЦ № 6) |  | 24 | 06.23 | П
99 | Термометр биметаллический | БТ5 | 15040 |  | 0…+160°С | 1.5 | Т воды на выходе котла №1 | Котельная | АСУ,А и ТМ (КЦ № 6) |  | 24 | 06.23 | П
100 | Термометр биметаллический | БТ5 | 15046 |  | 0…+350°С | 1.5 | Т дымовых газов котла №1 | Котельная | АСУ,А и ТМ (КЦ № 6) |  | 24 | 06.23 | П
101 | Термометр биметаллический | БТ5 | 15034 |  | 0…+160°С | 1.5 | Т воды на выходе котла №2 | Котельная | АСУ,А и ТМ (КЦ № 6) |  | 24 | 06.23 | П
102 | Термометр биметаллический | БТ5 | 15047 |  | 0…+350°С | 1.5 | Т дымовых газов котла №2 | Котельная | АСУ,А и ТМ (КЦ № 6) |  | 24 | 06.23 | П
103 | Термометр биметаллический | БТ5 | 15043 |  | 0…+120°С | 1.5 | Т воды на входе котла №2 | Котельная | АСУ,А и ТМ (КЦ № 6) |  | 24 | 06.23 | П
104 | Термометр биметаллический | БТ5 | 15038 |  | 0…+100°С | 1.5 | Т жидкого топлива на входе в котел №3 | Котельная | АСУ,А и ТМ (КЦ № 6) |  | 24 | 06.23 | К
105 | Термометр биметаллический | БТ5 | 15030 |  | 0…+120°С | 1.5 | Т воды из теплосети собственных нужд | Котельная | АСУ,А и ТМ (КЦ № 6) |  | 24 | 06.23 | П
106 | Термометр биметаллический | БТ5 | 15037 |  | 0…+120°С | 1.5 | Т воды в Т2 | Котельная | АСУ,А и ТМ (КЦ № 6) |  | 24 | 06.23 | П
107 | Термометр биметаллический | БТ5 | 15032 |  | 0…+160°С | 1.5 | Т перед смесителями | Котельная | АСУ,А и ТМ (КЦ № 6) |  | 24 | 06.23 | П
108 | Термометр биметаллический | БТ5 | 15039 |  | 0…+160°С | 1.5 | Т воды после основного и резервного насоса | Котельная | АСУ,А и ТМ (КЦ № 6) |  | 24 | 06.23 | П
109 | Термометр биметаллический | БТ5 | 15031 |  | 0…+350°С | 1.5 | Т дымовых газов котла №3 | Котельная | АСУ,А и ТМ (КЦ № 6) |  | 24 | 06.23 | П
110 | Термометр биметаллический | БТ5 | 15041 |  | 0…+120°С | 1.5 | Т воды на входе в котел №3 | Котельная | АСУ,А и ТМ (КЦ № 6) |  | 24 | 06.23 | П
111 | Термометр биметаллический | БТ5 | 15029 |  | 0…+160°С | 1.5 | Т воды на выходе котла №3 | Котельная | АСУ,А и ТМ (КЦ № 6) |  | 24 | 06.23 | П
112 | Термометр биметаллический | БТ5 | 15033 |  | 0…+160°С | 1.5 | Т воды в Т1 | Котельная | АСУ,А и ТМ (КЦ № 6) |  | 24 | 06.23 | П
113 | Термометр биметаллический | БТ5 | 15044 |  | 0…+120°С | 1.5 | Т воды в общем коллекторе Т2 | Котельная | АСУ,А и ТМ (КЦ № 6) |  | 24 | 06.23 | П
114 | Термометр биметаллический | БТ5 | 15042 |  | 0…+160°С | 1.5 | Т воды на выходе котельной | Котельная | АСУ,А и ТМ (КЦ № 6) |  | 24 | 06.23 | П
115 | Термометр биметаллический | БТ5 | 15036 |  | 0…+120°С | 1.5 | Т воды на входе в котельную | Котельная | АСУ,А и ТМ (КЦ № 6) |  | 24 | 06.23 | П
116 | Термометр биметаллический | БТ5 | 15035 |  | 0…+120°С | 1.5 | Т воды на входе котла №1 | Котельная | АСУ,А и ТМ (КЦ № 6) |  | 24 | 06.23 | П
117 | Термометр биметаллический | БТ5 | 15071 |  | -40…+60°С | 1.5 | Т воды на ХВО перед фильтром | Котельная | АСУ,А и ТМ (КЦ № 6) |  | 24 | 06.23 | П
118 | Счетчик газа | G25 | 12031265 | 2012 |  |  | Счетчик газа на входе в котельную | Котельная | АСУ,А и ТМ (КЦ № 6)
119 | Счетчик газа | G40 | 12020926 | 2012 |  |  | Счетчик котла №1 | Котельная | АСУ,А и ТМ (КЦ № 6)
120 | Счетчик газа | G40 | 12020705 | 2012 |  |  | Счетчик котла №2 | Котельная | АСУ,А и ТМ (КЦ № 6)
121 | Счетчик газа | G40 | 12020928 | 2012 |  |  | Счетчик котла №3 | Котельная | АСУ,А и ТМ (КЦ № 6)
122 | Преобразователь избыточного давления | В составе фильтра MADAS FGM DN50 | 2741 |  | 0…20bar | 1.5 | Перепад давления на фильтре газа | Котельная | АСУ,А и ТМ (КЦ № 6)
123 | Датчик температуры | Элемер ТС-1088/6 Pt100 | 8190 | 2012 | ­50…+200°С |  | Т воды в сливном колодце | Котельная | АСУ,А и ТМ (КЦ № 6)
124 | Датчик температуры | Взлет ТСПpt500 | 1142558 |  | 0…+180°С |  | Т воды к потребителям теплосети | Котельная | АСУ,А и ТМ (КЦ № 6)
125 | Датчик температуры | Взлет ТСПpt500 | 1144959 |  | 0…+180°С |  | Т воды от потребителям теплосети | Котельная | АСУ,А и ТМ (КЦ № 6)
126 | Датчик температуры | Взлет ТСПpt500 | 1206348 |  | 0…+180°С |  | Т водопроводной воды | Котельная | АСУ,А и ТМ (КЦ № 6)
127 | Расходомер электромагнитный | Взлет ЭР ЭРСВ-420Ф | 1150818 |  |  |  | Расход прямой воды | Котельная | АСУ,А и ТМ (КЦ № 6)
128 | Расходомер электромагнитный | Взлет ЭР ЭРСВ-420Ф | 1151082 |  |  |  | Расход обратной воды | Котельная | АСУ,А и ТМ (КЦ № 6)
129 | Расходомер электромагнитный | Взлет ЭР ЭРСВ-420Ф | 1101022 |  |  |  | Расход подпиточной воды | Котельная | АСУ,А и ТМ (КЦ № 6)
15 | Тепловычислитель | Взлет ТСРВ-027 | 1100137 |  |  |  | Расход воды в котельной | Котельная | АСУ,А и ТМ (КЦ № 6)
130 | Счетчик воды | itelma WFW2 | 11-0978922 |  |  |  | Расход воды на ХВО В5 | Котельная | АСУ,А и ТМ (КЦ № 6)

## КОС
№ п/п | Наименование | Тип | Заводской номер | Год выпуска | Диапазон измерений | Класс точности | Место установки СИ | Объект установки | Подразделение | Дата установки | Межповерочный интервал, мес. | Дата последней поверки / калибровки | Поверка (П)/ Калибровка (К)
1 | 2 | 3 | 4 | 5 | 6 | 7 | 8 | 9 | 10 | 11 | 12 | 13 | 14
2 | Манометр технический | ТМ5 | 13 | 2010 | 0..1,6 MPa | 1.5 | Р на входе | КОС, блок доп. очистки | АСУ,А и ТМ (КЦ № 6) | 2012 | 12 | 3К24 | К
3 | Манометр технический | ТМ5 | 15486 | 2010 | 0..1,6 MPa | 1.5 | Р после промывочного насоса | КОС, блок доп. очистки | АСУ,А и ТМ (КЦ № 6) | 2012 | 12 | 3К24 | К
4 | Манометр технический | ДМ02-100-1-G | 15284 | 2010 | 0..10 Bar | 1.5 | Р на выходе | КОС, блок доп. очистки | АСУ,А и ТМ (КЦ № 6) | 2012 | 12 | 3К24 | К
5 | Манометр технический | ТМ5 | 7095 | 2010 | 0..1,6 MPa | 1.5 | Р воды на сорбционном фильтре 4 (на схеме 2.2) | КОС, блок доп. очистки | АСУ,А и ТМ (КЦ № 6) | 2012 | 12 | 3К24 | К
6 | Манометр технический | ТМ5 | 15427 | 2010 | 0..16 кгс/см2 | 1.5 | Р воды на осветлительном фильтре 2 (на схеме 2.1) | КОС, блок доп. очистки | АСУ,А и ТМ (КЦ № 6) | 2012 | 12 | 3К24 | К
7 | Манометр технический | ТМ5 | 7000202 | 2010 | 0..1,6 MPa | 1.5 | Р воды на осветлительном фильтре 1 (на схеме 2.1) | КОС, блок доп. очистки | АСУ,А и ТМ (КЦ № 6) | 2012 | 12 | 3К24 | К
8 | Манометр технический | ТМ5 | 15428 | 2010 | 0..16 кгс/см2 | 1.5 | Р воды на сорбционном фильтре 3 (на схеме 2.2) | КОС, блок доп. очистки | АСУ,А и ТМ (КЦ № 6) | 2012 | 12 | 3К24 | К
12 | Измеритель-регулятор | Измеритель-регулятор ТРМ1 | б/н | 2012 | универсальный вход |  |  | КОС | АСУ,А и ТМ (КЦ № 6) | 2012
10 | Термометр сопротивления | ТСМ МЕТРАН-203-04 | 2074421 | 2012 |  |  | Т воздуха в помещении | КОС | АСУ,А и ТМ (КЦ № 6) | 2012
13 | Расходомер электромагнитный | Взлет ЭРСВ-420Ф | 1320197 | 2012 |  |  | Расход сточных вод | КОС | АСУ,А и ТМ (КЦ № 6)
14 | Расходомер счетчик ультразвуковой | Взлет РСЛ | 1200296 | 2012 |  |  | Расход очищенных сточных вод | КОС | АСУ,А и ТМ (КЦ № 6)
15 | Тепловычислитель | Взлет ТСРВ-034 | 1303083 | 2012 |  |  | Расход очищенных сточных вод | КОС | АСУ,А и ТМ (КЦ № 6)
16 | Расходомер счетчик электромагнитный | ТЭР ОФ-032 | 1200193 | 2012 |  |  | Расход бытовых сточных вод | КОС | АСУ,А и ТМ (КЦ № 6)

## НХПВ
№ п/п | Наименование | Тип | Заводской номер | Год выпуска | Диапазон измерений | Класс точности | Место установки СИ | Объект установки | Подразделение | Дата установки | Межповерочный интервал, мес. | Дата последней поверки / калибровки | Поверка (П)/ Калибровка (К)
1 | 2 | 3 | 4 | 5 | 6 | 7 | 8 | 9 | 10 | 11 | 12 | 13 | 14
1 | Манометр технический | ДМ02-100-1-G | 15416 | 2010 | 0..6 Bar | 1.5 | Р воды после Ф на входе НСХПВ | НСХПВ | АСУ,А и ТМ (КЦ № 6) | 2012 | 12 | 1К24 | К
2 | Манометр технический | ДМ02-100-1-G | 15154 | 2010 | 0..6 Bar | 1.5 | Р воды до Ф на входе НСХПВ | НСХПВ | АСУ,А и ТМ (КЦ № 6) | 2012 | 12 | 1К24 | К
3 | Манометр технический | ДМ02-100-1-G | 15205 | 2010 | 0..6 Bar | 1.5 | Р воды после Ф на входе НСХПВ | НСХПВ | АСУ,А и ТМ (КЦ № 6) | 2012 | 12 | 1К24 | К
4 | Манометр технический | ДМ8008-ВУ-У2 | 15584 | 2010 | 0..6 Bar | 1.5 | Р воды до Ф на входе НСХПВ | НСХПВ | АСУ,А и ТМ (КЦ № 6) | 2012 | 12 | 1К24 | К
5 | Манометр технический | ДМ02-100-1-G | 15585 | 2010 | -1..24 Bar | 1.5 | Р воды перед насосной станцией подачи исходной воды | НСХПВ | АСУ,А и ТМ (КЦ № 6) | 2012 | 12 | 1К24 | К
6 | Манометр технический | ДМ8008-ВУ-У2 | 50291 | 2012 | 0..6 Bar | 1.5 | Р воды после насосной станции подачи исходной воды | НСХПВ | АСУ,А и ТМ (КЦ № 6) | 2012 | 12 | 1К24 | К
7 | Манометр технический | ДМ02-100-1-G | 15206 | 2010 | 0..6 Bar | 1.5 | Р воды перед фильтром грубой очистки № 1 | НСХПВ | АСУ,А и ТМ (КЦ № 6) | 2012 | 12 | 1К24 | К
8 | Манометр технический | ДМ02-100-1-G | 15152 | 2010 | 0..6 Bar | 1.5 | Р воды после фильтра грубой очистки № 1 | НСХПВ | АСУ,А и ТМ (КЦ № 6) | 2012 | 12 | 1К24 | К
9 | Манометр технический | ДМ02-100-1-G | 15187 | 2010 | 0..6 Bar | 1.5 | Р воды перед фильтром грубой очистки № 2 | НСХПВ | АСУ,А и ТМ (КЦ № 6) | 2012 | 12 | 1К24 | К
10 | Манометр технический | ДМ02-100-1-G | 15185 | 2010 | 0..6 Bar | 1.5 | Р воды после фильтра грубой очистки № 2 | НСХПВ | АСУ,А и ТМ (КЦ № 6) | 2012 | 12 | 1К24 | К
11 | Манометр технический | ДМ02-100-1-G | 15156 | 2010 | 0..6 Bar | 1.5 | Р воды перед фильтром сорбционным | НСХПВ | АСУ,А и ТМ (КЦ № 6) | 2012 | 12 | 1К24 | К
12 | Манометр технический | ДМ02-100-1-G | 15437 | 2010 | 0..6 Bar | 1.5 | Р воды после фильтра сорбционного | НСХПВ | АСУ,А и ТМ (КЦ № 6) | 2012 | 12 | 1К24 | К
13 | Манометр технический | ДМ02-100-1-G | 15153 | 2010 | 0..6 Bar | 1.5 | Р воды после промывочных насосов | НСХПВ | АСУ,А и ТМ (КЦ № 6) | 2012 | 12 | 1К24 | К
14 | Манометр технический | ДМ02-100-1-G | 15155 | 2010 | 0..6 Bar | 1.5 | Р воды перед ОСМОСом | НСХПВ | АСУ,А и ТМ (КЦ № 6) | 2012 | 12 | 1К24 | К
15 | Манометр технический | ДМ02-100-1-G | 15418 | 2010 | 0..6 Bar | 1.5 | Р воды на выходе НСХПВ | НСХПВ | АСУ,А и ТМ (КЦ № 6) | 2012 | 12 | 1К24 | К
16 | Манометр технический | ДМ02-100-1-G | 15510 | 2010 | -1..24 Bar | 1.5 | Р воды на входе в насосную станцию III подъема | НСХПВ | АСУ,А и ТМ (КЦ № 6) | 2012 | 12 | 1К24 | К
17 | Расходомер импульсный |  | 12-004371 |  |  | 0.25 | Расходомер импульсный на схеме 2 | НСХПВ | АСУ,А и ТМ (КЦ № 6)
18 | Расходомер импульсный |  | 12-005803 |  |  |  | Расход очищенной воды | НСХПВ | АСУ,А и ТМ (КЦ № 6)
19 | Расходомер импульсный | Zenner | 6035807 | 2011 |  |  | Расходомер импульсный на схеме 12 | НСХПВ | АСУ,А и ТМ (КЦ № 6)

## НППВ
№ п/п | Наименование | Тип | Заводской номер | Год выпуска | Диапазон измерений | Класс точности | Место установки СИ | Объект установки | Подразделение | Дата установки | Межповерочный интервал, мес. | Дата последней поверки / калибровки | Поверка (П)/ Калибровка (К)
1 | 2 | 3 | 4 | 5 | 6 | 7 | 8 | 9 | 10 | 11 | 12 | 13 | 14
1 | Манометр технический | ДМ02-100-1-М | 11016 | 2010 | 0..16 кгс/см2 | 1.5 | Р воды в Т1 перед Ф | НППВ | АСУ,А и ТМ (КЦ № 6) | 2012 | 12 | 3К24 | П
2 | Манометр технический | МП3-УУ2 | 15608 | 2010 | 0..16 кгс/см2 | 1.5 | Р воды в Т1 после Ф | НППВ | АСУ,А и ТМ (КЦ № 6) | 2012 | 12 | 3К24 | П
3 | Манометр технический | МП4-У | 2290 | 2010 | 0..6 кгс/см2 | 1 | Р воды в Т2 перед Ф | НППВ | АСУ,А и ТМ (КЦ № 6) | 2012 | 12 | 3К24 | П
4 | Манометр технический | МП3-УТ2 | 1321992 | 2010 | 0..6 кгс/см2 | 1.5 | Р воды в Т2 после Ф | НППВ | АСУ,А и ТМ (КЦ № 6) | 2012 | 12 | 3К24 | П
5 | Манометр технический | МП4-УУ2 | 33 | 2010 | 0..10 кгс/см2 | 1 | Р воды в Т2 после клапана регулятора перепада давления | НППВ | АСУ,А и ТМ (КЦ № 6) | 2012 | 12 | 3К24 | П
6 | Манометр технический | МП4-У | 13778 | 2010 | 0..16 кгс/см2 | 1.5 | Р воды после счетчика воды из водопровода | НППВ | АСУ,А и ТМ (КЦ № 6) | 2012 | 12 | 3К24 | К
7 | Термометр биметаллический | ТБ-2Р УХЛ2 | 5087 | 2010 | 0 .. 150°С | 1 | Температура в Т1 | НППВ | АСУ,А и ТМ (КЦ № 6) | 2012 | 24 | 3К23 | П
8 | Термометр биметаллический | ТБ-2 | 8955 | 2010 | 0 .. 100°С | 1.5 | Температура в Т2 | НППВ | АСУ,А и ТМ (КЦ № 6) | 2012 | 24 | 3К23 | П
9 | Датчик абсолютного давления | Метран 100-Вн-ДА | 395270 | 2007 | 250..25 kPa |  | L воды в резервуаре 1 | НППВ | АСУ,А и ТМ (КЦ № 6) | 2012
10 | Датчик абсолютного давления | Метран 100-Вн-ДА | 376431 | 2007 | 250..25 kPa |  | L воды в резервуаре 2 | НППВ | АСУ,А и ТМ (КЦ № 6) | 2012
11 | Термометр сопротивления | ТСМ Метран-203-04 (50М) | 2074421 | 2012 | -50 .. 150° С | В | Т воздуха в помещении | НППВ | АСУ,А и ТМ (КЦ № 6) | 2012
12 | Термометр сопротивления | ТСМУ 014.51.ИНД | 405 | 2012 | -50 .. 100° С | (0,5/0,6)% | Т воздуха в помещении | НППВ | АСУ,А и ТМ (КЦ № 6) | 2012
13 | Счетчик импульсный | ВСХ-15 | 002199 | 2012 |  |  | Учет холодной воды | НППВ | АСУ,А и ТМ (КЦ № 6) | 2012
14 | Счетчик импульсный | ВСГ-15 | 141778 | 2012 |  |  | Учет горячей воды | НППВ | АСУ,А и ТМ (КЦ № 6) | 2012

## Водомерный узел
№ п/п | Наименование | Тип | Заводской номер | Год выпуска | Диапазон измерений | Класс точности | Место установки СИ | Объект установки | Подразделение | Дата установки | Межповерочный интервал, мес. | Дата последней поверки / калибровки | Поверка (П)/ Калибровка (К)
1 | 2 | 3 | 4 | 5 | 6 | 7 | 8 | 9 | 10 | 11 | 12 | 13 | 14
1 | Манометр технический | МП4-У | 684382 | 2012 | 0...6 кгс/см2 | 1.5 | Р воды после счетчика | РММ, водомерный узел | АСУ,А и ТМ (КЦ № 6) | 2012 | 12 | 3К24 | К
2 | Счетчик воды | ВСХ 32 | 12521533 | 2012 |  |  | Расход воды | РММ, водомерный узел | АСУ,А и ТМ (КЦ № 6)
3 | Манометр технический | МП4-УУ2 | 15570 | 2010 | 0..6 кгс/см2 | 1 | Р воды после счетчика воды | ПЭБ, МОП | АСУ,А и ТМ (КЦ № 6) | 2012 | 12 | 3К24 | К
4 | Манометр технический | ТМ5 | 15422 | 2010 | 0..10 кгс/см2 | 1.5 | Р воды в пожарном коллекторе | ПЭБ, МОП | АСУ,А и ТМ (КЦ № 6) | 2012 | 12 | 3К24 | К
5 | Счетчик воды | ВСХ-15 | 096492 | 2012 |  |  | Учет холодной воды | ПЭБ, МОП | АСУ,А и ТМ (КЦ № 6)
6 | Манометр технический | Росма ТМ5 | 15581 | 2012 | 0..6 кгс/см3 | 1.5 | Р воды после счетчика воды | Склад масел в таре | АСУ,А и ТМ (КЦ № 6) |  | 12 | 3К24 | К
7 | Счетчик воды | ВСХ-15 | 2185 | 2012 |  |  | Учет холодной воды | Склад масел в таре | АСУ,А и ТМ (КЦ № 6)
8 | Манометр технический | МП4-УУ2 | 15434 | 2010 | 0..6 кгс/см2 | 1.5 | Р воды перед кр. 2 | Проходная, водомерный узел | АСУ,А и ТМ (КЦ № 6) | 2012 | 12 | 3К24 | К
9 | Манометр технический | ДМ02-100-1-G | 15417 | 2010 | 0..6 кгс/см2 | 1.5 | Р воды после счетчика | КОС, водомерный узел | АСУ,А и ТМ (КЦ № 6) | 2012 | 12 | 3К24 | К

## Тепловые узлы
№ п/п | Наименование | Тип | Заводской номер | Год выпуска | Диапазон измерений | Класс точности | Место установки СИ | Объект установки | Подразделение | Дата установки | Межповерочный интервал, мес. | Дата последней поверки / калибровки | Поверка (П)/ Калибровка (К)
1 | 2 | 3 | 4 | 5 | 6 | 7 | 8 | 9 | 10 | 11 | 12 | 13 | 14
1 | Манометр технический | МП4-УУ2 | 30167 | 2010 | 0..6 кгс/см2 | 1.5 | Р воды после расходомера | КОС | АСУ,А и ТМ (КЦ № 6) | 2012 | 12 | 3К24 | П
2 | Манометр технический | МП4-УУ2 | 35 | 2010 | 0..10 кгс/см2 | 1 | Р воды после кр. 3 | КОС | АСУ,А и ТМ (КЦ № 6) | 2012 | 12 | 3К24 | П
3 | Манометр технический | МП4-УУ2 | 37 | 2010 | 0..10 кгс/см2 | 1 | Р воды после кр. 5 | КОС | АСУ,А и ТМ (КЦ № 6) | 2012 | 12 | 3К24 | П
4 | Манометр технический | МП4-УУ2 | 41 | 2010 | 0..10 кгс/см2 | 1 | Р воды после кр. 7 | КОС | АСУ,А и ТМ (КЦ № 6) | 2012 | 12 | 3К24 | П
5 | Манометр технический | МП4-УУ2 | 11 | 2010 | 0..10 кгс/см2 | 1 | Р воды перед кр. 6 | КОС | АСУ,А и ТМ (КЦ № 6) | 2012 | 12 | 3К24 | П
6 | Манометр технический | МП4-УУ2 | 10 | 2010 | 0..10 кгс/см2 | 1 | Р воды перед кр. 8 | КОС | АСУ,А и ТМ (КЦ № 6) | 2012 | 12 | 3К24 | П
7 | Манометр технический | МП4-УУ2 | 43 | 2010 | 0..10 кгс/см2 | 1 | Р воды перед кр. 1 | КОС | АСУ,А и ТМ (КЦ № 6) | 2012 | 12 | 3К24 | П
8 | Манометр технический | МП4-УУ2 | 4 | 2010 | 0..10 кгс/см2 | 1 | Р воды перед кр. 4 | КОС | АСУ,А и ТМ (КЦ № 6) | 2012 | 12 | 3К24 | П
9 | Манометр технический | ДМ02-160-1-М | 7098 | 2010 | 0..6 кгс/см2 | 1.5 | Р воды после кр. 2 | КОС | АСУ,А и ТМ (КЦ № 6) | 2012 | 12 | 3К24 | П
10 | Термометр биметаллический | ТБ-2 | 6930 | 2010 | 0 .. 120°С | 1 | Т воды после кр. 1 | КОС | АСУ,А и ТМ (КЦ № 6) | 2012 | 12 | 3К23 | П
11 | Термометр биметаллический | ТБ-2 | 2965 | 2010 | 0 .. 120°С | 1 | Т воды перед кр. 6 | КОС | АСУ,А и ТМ (КЦ № 6) | 2012 | 12 | 3К23 | П
12 | Термометр биметаллический | ТБ-2 | 7485 | 2010 | 0 .. 120°С | 1 | Т воды перед кр. 8 | КОС | АСУ,А и ТМ (КЦ № 6) | 2012 | 12 | 3К23 | П
13 | Термометр биметаллический | ТБ-2 | 8986 | 2010 | 0 .. 100°С | 1.5 | Т воды после кр. 3 | КОС | АСУ,А и ТМ (КЦ № 6) | 2012 | 12 | 3К23 | П
14 | Датчик давления избыточного | СДВ-И-2,5-1,6 | 79756 | 2012 | 0..2,5 MPa | 1 | Р прямой воды | КОС | АСУ,А и ТМ (КЦ № 6) | 2012 | 60
15 | Датчик давления избыточного | СДВ-И-2,5-1,6 | 79757 | 2012 | 0..2,5 MPa | 1 | Р прямой воды | КОС | АСУ,А и ТМ (КЦ № 6) | 2012 | 60
16 | Термометр сопротивления | Взлет ТПС | 1217486 |  | 0…180 С |  | Т прямой воды | КОС | АСУ,А и ТМ (КЦ № 6)
17 | Термометр сопротивления | Взлет ТПС | 1213116 |  | 0…180 С |  | Т обратной воды | КОС | АСУ,А и ТМ (КЦ № 6)
18 | Расходомер электромагнитный | Взлет ЭРСВ-420Ф | 1252779 |  |  |  | Расход сетевой воды | КОС | АСУ,А и ТМ (КЦ № 6)
19 | Тепловычислитель | Взлет ТСРВ-027 | 1200586 |  |  |  | Учет тепловой энергии | КОС | АСУ,А и ТМ (КЦ № 6)
20 | Манометр технический | МП4-УУ2 | 5 | 2010 | 0..10 кгс/см2 | 1 | Р прямой воды | ПЭБ, тепловой пукт | АСУ,А и ТМ (КЦ № 6) | 2012 | 12 | 3К24 | П
21 | Манометр технический | МП4-УУ2 | 15524 | 2010 | 0..10 кгс/см2 | 1 | Р воды в В1 после Ф | ПЭБ, тепловой пукт | АСУ,А и ТМ (КЦ № 6) | 2012 | 12 | 3К24 | П
22 | Манометр технический | МП4-УУ2 | 29 | 2010 | 0..10 кгс/см2 | 1 | Р воды перед кр. 8 | ПЭБ, тепловой пукт | АСУ,А и ТМ (КЦ № 6) | 2012 | 12 | 3К24 | П
23 | Манометр технический | МП4-УУ2 | 28 | 2010 | 0..10 кгс/см2 | 1 | Р воды перед кр. 6 | ПЭБ, тепловой пукт | АСУ,А и ТМ (КЦ № 6) | 2012 | 12 | 3К24 | П
24 | Манометр технический | МП4-УУ2 | 15277 | 2010 | 0..10 кгс/см2 | 1.5 | Р воды перед кр. 4 | ПЭБ, тепловой пукт | АСУ,А и ТМ (КЦ № 6) | 2012 | 12 | 3К24 | П
25 | Манометр технический | МП4-УУ2 | 7094 | 2010 | 0..10 кгс/см2 | 1 | Р воды после кр. 12 | ПЭБ, тепловой пукт | АСУ,А и ТМ (КЦ № 6) | 2012 | 12 | 3К24 | П
26 | Манометр технический | МП3-УТ2 | 1426120 | 2010 | 0..6 кгс/см2 | 1 | Р воды перед клапаном-регулятором перепада давления | ПЭБ, тепловой пукт | АСУ,А и ТМ (КЦ № 6) | 2012 | 12 | 3К24 | П
27 | Манометр технический | МП4-УУ2 | 15254 | 2014 | 0..10 кгс/см2 | 1.5 | Р воды после клапана-регулятора перепада давления | ПЭБ, тепловой пукт | АСУ,А и ТМ (КЦ № 6) | 2012 | 12 | 3К24 | П
28 | Манометр технический | МП4-УУ2 | 7090 | 2010 | 0..10 кгс/см2 | 1 | Р воды после кр. 7 | ПЭБ, тепловой пукт | АСУ,А и ТМ (КЦ № 6) | 2012 | 12 | 3К24 | П
29 | Манометр технический | МП4-УУ2 | 15528 | 2010 | 0..10 кгс/см2 | 1 | Р воды после кр. 5 | ПЭБ, тепловой пукт | АСУ,А и ТМ (КЦ № 6) | 2012 | 12 | 3К24 | П
30 | Термометр биметаллический | ТБ-2Р | 5858 | 2010 | 0 .. 120°С | 1 | Т воды в Т1 перед Ф | ПЭБ, тепловой пукт | АСУ,А и ТМ (КЦ № 6) | 2012 | 24 | 3К23 | П
31 | Термометр биметаллический | ТБ-2 | 6922 | 2010 | 0 .. 120°С | 1.5 | Т воды в Т1 после Ф | ПЭБ, тепловой пукт | АСУ,А и ТМ (КЦ № 6) | 2012 | 24 | 3К23 | П
32 | Термометр биметаллический | ТБ-2 | 7510 | 2010 | 0 .. 120°С | 1.5 | Т воды перед кр. 8 | ПЭБ, тепловой пукт | АСУ,А и ТМ (КЦ № 6) | 2012 | 24 | 3К23 | П
33 | Термометр биметаллический | ТБ-2 | 7438 | 2010 | 0 .. 120°С | 1.5 | Т воды перед кр. 6 | ПЭБ, тепловой пукт | АСУ,А и ТМ (КЦ № 6) | 2012 | 24 | 3К23 | П
34 | Термометр биметаллический | ТБ-2 | 8957 | 2010 | 0 .. 100°С | 1.5 | Т воды перед кр. 4 | ПЭБ, тепловой пукт | АСУ,А и ТМ (КЦ № 6) | 2012 | 24 | 3К23 | П
35 | Термометр биметаллический | ТБ-2Р | 5886 | 2010 | 0 .. 120°С | 1 | Т воды до крана 2 | ПЭБ, тепловой пукт | АСУ,А и ТМ (КЦ № 6) | 2012 | 24 | 3К23 | П
36 | Датчик давления избыточного | СДВ-И-2,5-1,6 | 73528 | 2012 | 0..2,5 MPa | 1 | Р прямой воды | ПЭБ, тепловой пукт | АСУ,А и ТМ (КЦ № 6) | 2012 | 60
37 | Датчик давления избыточного | СДВ-И-2,5-1,6 | 73529 | 2012 | 0..2,5 MPa | 1 | Р обратной воды | ПЭБ, тепловой пукт | АСУ,А и ТМ (КЦ № 6) | 2012 | 60
38 | Термометр сопротивления | Взлет ТПС | 1213426 |  | 0…180 С |  | Т прямой воды | ПЭБ, тепловой пукт | АСУ,А и ТМ (КЦ № 6)
39 | Термометр сопротивления | Взлет ТПС | 1217506 |  | 0…180 С |  | Т обратной воды | ПЭБ, тепловой пукт | АСУ,А и ТМ (КЦ № 6)
40 | Расходомер электромагнитный | Взлет ЭРСВ-430Л | 1234370 |  |  |  | Расход воды в системе отопления | ПЭБ, тепловой пукт | АСУ,А и ТМ (КЦ № 6)
41 | Тепловычислитель | Взлет ТСРВ-027 | 1200734 |  |  |  | Учет тепловой энергии | ПЭБ, тепловой пукт | АСУ,А и ТМ (КЦ № 6)
42 | Манометр технический | МП4-УУ2 | 15527 | 2010 | 0..10 кгс/см2 | 1 | Р воды перед кр. 6 | Проходная, тепловой пункт | АСУ,А и ТМ (КЦ № 6) | 2012 | 12 | 3К24 | П
43 | Манометр технический | МП4-УУ2 | 40 | 2010 | 0..10 кгс/см2 | 1 | Р воды перед кр. 8 | Проходная, тепловой пункт | АСУ,А и ТМ (КЦ № 6) | 2012 | 12 | 3К24 | П
44 | Манометр технический | МП4-УУ2 | 42 | 2010 | 0..10 кгс/см2 | 1 | Р воды перед кр. 4 | Проходная, тепловой пункт | АСУ,А и ТМ (КЦ № 6) | 2012 | 12 | 3К24 | П
45 | Манометр технический | МП4-УУ2 | 7093 | 2010 | 0..10 кгс/см2 | 1 | Р воды после кр. 5 | Проходная, тепловой пункт | АСУ,А и ТМ (КЦ № 6) | 2012 | 12 | 3К24 | П
46 | Манометр технический | МП4-УУ2 | 9 | 2010 | 0..10 кгс/см2 | 1 | Р воды после кр. 7 | Проходная, тепловой пункт | АСУ,А и ТМ (КЦ № 6) | 2012 | 12 | 3К24 | П
47 | Манометр технический | МП3-УТ2 | 1322167 | 2010 | 0..16 кгс/см2 | 1.5 | Р воды после кр. 3 | Проходная, тепловой пункт | АСУ,А и ТМ (КЦ № 6) | 2012 | 12 | 3К24 | П
48 | Манометр технический | МП4-УУ2 | 50518 | 2010 | 0..10 кгс/см2 | 1 | Р воды перед кр. 2 | Проходная, тепловой пункт | АСУ,А и ТМ (КЦ № 6) | 2012 | 12 | 3К24 | П
49 | Манометр технический | МП4-УУ2 | 36 | 2010 | 0..10 кгс/см2 | 1 | Р воды после кр. 2 | Проходная, тепловой пункт | АСУ,А и ТМ (КЦ № 6) | 2012 | 12 | 3К24 | П
50 | Манометр технический | МП4-УУ3 | 32 | 2010 | 0..10 кгс/см3 | 2 | Р воды перед кр. 1 | Проходная, тепловой пункт | АСУ,А и ТМ (КЦ № 6) | 2012 | 12 | 3К24 | П
51 | Термометр биметаллический | ТБ-2 | 7440 | 2010 | 0 .. 120°С | 1.5 | Температура воды перед кр. 6 | Проходная, тепловой пункт | АСУ,А и ТМ (КЦ № 6) | 2012 | 24 | 3К23 | П
52 | Термометр биметаллический | ТБ-2 | 3073 | 2010 | 0 .. 120°С | 1 | Температура воды перед кр. 8 | Проходная, тепловой пункт | АСУ,А и ТМ (КЦ № 6) | 2012 | 24 | 3К23 | П
53 | Термометр биметаллический | ТБ-1Р | 1180 | 2010 | 0 .. 150°С | 1.5 | Температура воды перед кр. 4 | Проходная, тепловой пункт | АСУ,А и ТМ (КЦ № 6) | 2012 | 24 | 3К23 | П
54 | Термометр биметаллический | ТБ-2 | 8962 | 2010 | 0 .. 100°С | 1.5 | Температура воды после кр. 3 | Проходная, тепловой пункт | АСУ,А и ТМ (КЦ № 6) | 2012 | 24 | 3К23 | П
55 | Термометр биметаллический | ТБ-1Р | 4361 | 2010 | 0 .. 150°С | 1.5 | Температура воды перед кр. 2 | Проходная, тепловой пункт | АСУ,А и ТМ (КЦ № 6) | 2012 | 24 | 3К23 | П
56 | Термометр биметаллический | ТБ-1Р | 4378 | 2010 | 0 .. 150°С | 1.5 | Температура воды после кр. 1 | Проходная, тепловой пункт | АСУ,А и ТМ (КЦ № 6) | 2012 | 24 | 3К23 | П
57 | Датчик давления избыточного | СДВ-И-2,5-1,6 | 79680 | 2012 | 0..2,5 MPa | 1 | Р прямой воды | Проходная, тепловой пункт | АСУ,А и ТМ (КЦ № 6) | 2012 | 60
58 | Датчик давления избыточного | СДВ-И-2,5-1,6 | 79681 | 2012 | 0..2,5 MPa | 1 | Р обратной воды | Проходная, тепловой пункт | АСУ,А и ТМ (КЦ № 6) | 2012 | 60
59 | Термометр сопротивления | Взлет ТПС | 1336098 |  | 0…180 С |  | Т прямой воды | Проходная, тепловой пункт | АСУ,А и ТМ (КЦ № 6)
60 | Термометр сопротивления | Взлет ТПС | 1336325 |  | 0…180 С |  | Т обратной воды | Проходная, тепловой пункт | АСУ,А и ТМ (КЦ № 6)
61 | Расходомер электромагнитный | Взлет ЭРСВ-430Л | 1240159 |  |  |  | Расход воды в системе отопления | Проходная, тепловой пункт | АСУ,А и ТМ (КЦ № 6)
62 | Тепловычислитель | Взлет ТСРВ-027 | 1201092 |  |  |  | Учет тепловой энергии | Проходная, тепловой пункт | АСУ,А и ТМ (КЦ № 6)
63 | Манометр технический | ДМ02-100-1-G | 1102 | 2010 | 0..6 Bar | 1.5 | Р воды после кр. 14 | РММ, тепловой пункт | АСУ,А и ТМ (КЦ № 6) | 2012 | 12 | 3К24 | П
64 | Манометр технический | МП3-УУ2 | 15629 | 2010 | 0..10 кгс/см2 | 1 | Р воды в Т2 перед насосом | РММ, тепловой пункт | АСУ,А и ТМ (КЦ № 6) | 2012 | 12 | 3К24 | П
65 | Манометр технический | МП4-УУ2 | 7000206 | 2010 | 0..6 кгс/см2 | 1.5 | Р воды в Т2 после насоса | РММ, тепловой пункт | АСУ,А и ТМ (КЦ № 6) | 2012 | 12 | 3К24 | П
66 | Манометр технический | МП4-У | 2297 | 2010 | 0..6 кгс/см2 | 1 | Р воды перед кр.6 после Ф | РММ, тепловой пункт | АСУ,А и ТМ (КЦ № 6) | 2012 | 12 | 3К24 | П
67 | Манометр технический | МП4-УУ2 | 40189 | 2010 | 0..6 кгс/см2 | 1.5 | Р воды после кр. 2 | РММ, тепловой пункт | АСУ,А и ТМ (КЦ № 6) | 2012 | 12 | 3К24 | П
68 | Манометр технический | МП4-У | 10021 | 2010 | 0..6 кгс/см2 | 1 | Р воды перед кр. 1 | РММ, тепловой пункт | АСУ,А и ТМ (КЦ № 6) | 2012 | 12 | 3К24 | П
69 | Манометр технический | ТМ5 | 38 | 2010 | 0..1,6 MPa | 1.5 | Р воды после кр. 5 | РММ, тепловой пункт | АСУ,А и ТМ (КЦ № 6) | 2012 | 12 | 3К24 | П
70 | Манометр технический | ДМ02-100-1-G | 15483 | 2010 | 0..6 кгс/см2 | 1.5 | Р воды перед кр. 11 | РММ, тепловой пункт | АСУ,А и ТМ (КЦ № 6) | 2012 | 12 | 3К24 | П
71 | Манометр технический | МП4-У | 2284 | 2010 | 0..6 кгс/см2 | 1 | Р воды после кр. 9 | РММ, тепловой пункт | АСУ,А и ТМ (КЦ № 6) | 2012 | 12 | 3К24 | П
72 | Манометр технический | МП4-У | 2285 | 2010 | 0..6 кгс/см2 | 1 | Р воды перед Д3 | РММ, тепловой пункт | АСУ,А и ТМ (КЦ № 6) | 2012 | 12 | 3К24 | П
73 | Манометр технический | МП3-УУ2 | 30096 | 2004 | 0..16 кгс/см2 | 1.5 | Р воды перед В3 | РММ, тепловой пункт | АСУ,А и ТМ (КЦ № 6) | 2012 | 12 | 3К24 | П
74 | Манометр технический | МП3-УТ2 | 1321991 | 2010 | 0..6 кгс/см2 | 1.5 | Р воды перед кр. 13 | РММ, тепловой пункт | АСУ,А и ТМ (КЦ № 6) | 2012 | 12 | 3К24 | П
75 | Термометр биметаллический | ТБ-1 | 1293 | 2010 | 0 .. 120°С | 1.5 | Температура воды перед кр. 14 | РММ, тепловой пункт | АСУ,А и ТМ (КЦ № 6) | 2012 | 24 | 3К23 | П
76 | Термометр биметаллический | ТБ-1 | 1307 | 2010 | 0 .. 120°С | 1.5 | Температура воды перед кр. 10 | РММ, тепловой пункт | АСУ,А и ТМ (КЦ № 6) | 2012 | 24 | 3К23 | П
77 | Термометр биметаллический | ТБ-1 | 1298 | 2010 | 0 .. 120°С | 1.5 | Температура воды перед кр. 6 | РММ, тепловой пункт | АСУ,А и ТМ (КЦ № 6) | 2012 | 24 | 3К23 | П
78 | Термометр биметаллический | ТБ-1 | 1303 | 2010 | 0 .. 120°С | 1.5 | Температура воды в Т2 после расходомера | РММ, тепловой пункт | АСУ,А и ТМ (КЦ № 6) | 2012 | 24 | 3К23 | П
79 | Термометр биметаллический | ТБ-2 | 779 | 2010 | 0 ... 150°С | 1 | Температура воды в Т1 после кр. 1 | РММ, тепловой пункт | АСУ,А и ТМ (КЦ № 6) | 2012 | 24 | нет | П
80 | Термометр биметаллический | ТБ-2 | 1322 | 2010 | 0 .. 120°С | 1.5 | Температура воды перед Д 3 | РММ, тепловой пункт | АСУ,А и ТМ (КЦ № 6) | 2012 | 24 | нет | П
81 | Термометр биметаллический | ТБ-2Р | 6555 | 2010 | 0 .. 120°С | 1 | Температура воды перед кр. 13 | РММ, тепловой пункт | АСУ,А и ТМ (КЦ № 6) | 2012 | 24 | 3К23 | П
82 | Датчик давления избыточного | СДВ-И-2,5-1,6 | 73513 | 2012 | 0..2,5 MPa | 1 | Р прямой воды | РММ, тепловой пункт | АСУ,А и ТМ (КЦ № 6) | 2012 | 60
83 | Датчик давления избыточного | СДВ-И-2,5-1,6 | 73512 | 2012 | 0..2,5 MPa | 1 | Р обратной воды | РММ, тепловой пункт | АСУ,А и ТМ (КЦ № 6) | 2012 | 60
84 | Термометр сопротивления | Взлет ТПС | 1217497 |  | 0…180 С |  | Т прямой воды | РММ, тепловой пункт | АСУ,А и ТМ (КЦ № 6)
85 | Термометр сопротивления | Взлет ТПС | 1217614 |  | 0…180 С |  | Т обратной воды | РММ, тепловой пункт | АСУ,А и ТМ (КЦ № 6)
86 | Расходомер электромагнитный | Взлет ЭРСВ-430Л | 1234722 |  |  |  | Расход воды в системе отопления | РММ, тепловой пункт | АСУ,А и ТМ (КЦ № 6)
87 | Тепловычислитель | Взлет ТСРВ-027 | 1200796 |  |  |  | Учет тепловой энергии | РММ, тепловой пункт | АСУ,А и ТМ (КЦ № 6)
88 | Манометр технический | МП4-УУ2 | 7091 | 2010 | 0..10 кгс/см2 | 1 | Р воды в В1 до фильтра | Маслосклад тепловой пункт | АСУ,А и ТМ (КЦ № 6) | 2012 | 12 | 3К24 | П
89 | Манометр технический | МП4-У | 2273 | 2010 | 0..6 кгс/см2 | 1 | Р воды в В2 после клапана-регулятора перепада давления | Маслосклад тепловой пункт | АСУ,А и ТМ (КЦ № 6) | 2012 | 12 | 3К24 | П
90 | Термометр биметаллический | ТБ-1Р | 1202 | 2010 | 0 .. 150°С | 1.5 | Температура в В1 | Маслосклад тепловой пункт | АСУ,А и ТМ (КЦ № 6) | 2012 | 24 | 3К23 | П
91 | Термометр биметаллический | ТБ-2 | 3320 | 2010 | 0 .. 150°С | 1.5 | Температура в В2 | Маслосклад тепловой пункт | АСУ,А и ТМ (КЦ № 6) | 2012 | 24 | 3К23 | П
92 | Датчик давления избыточного | СДВ-И-1,6-1-0,6 | 73500 | 2012 | 0..1,6 MPa | 1 | Р прямой воды | Маслосклад тепловой пункт | АСУ,А и ТМ (КЦ № 6) | 2012 | 60
93 | Датчик давления избыточного | СДВ-И-1,6-1-0,6 | 73501 | 2012 | 0..1,6 MPa | 1 | Р обратной сетевой воды | Маслосклад тепловой пункт | АСУ,А и ТМ (КЦ № 6) | 2012 | 60
94 | Термометр сопротивления | Взлет ТПС | 1181473 |  | 0…180 С |  | Т прямой воды | Маслосклад тепловой пункт | АСУ,А и ТМ (КЦ № 6)
95 | Термометр сопротивления | Взлет ТПС | 1181401 |  | 0…180 С |  | Т обратной воды | Маслосклад тепловой пункт | АСУ,А и ТМ (КЦ № 6)
96 | Расходомер электромагнитный | Взлет ЭРСВ-420Л | 1228498 |  |  |  | Расход воды в системе отопления | Маслосклад тепловой пункт | АСУ,А и ТМ (КЦ № 6)
97 | Тепловычислитель | Взлет ТСРВ-027 | 1201048 |  |  |  | Учет тепловой энергии | Маслосклад тепловой пункт | АСУ,А и ТМ (КЦ № 6)
98 | Манометр технический | МП3-УУ2 | 15572 | 2010 | 0..600 кПа | 1.5 | Р воды в Т1 | РММ, слесарный цех | АСУ,А и ТМ (КЦ № 6) | 2012 | 12 | 3К24 | П
99 | Манометр технический | МП3-УУ2 | 15571 | 2010 | 0..600 кПа | 1.5 | Р воды в Т2 | РММ, слесарный цех | АСУ,А и ТМ (КЦ № 6) | 2012 | 12 | 3К24 | П
100 | Термометр биметаллический | ТБ-1 | 1290 | 2010 | 0 .. 120°С | 1.5 | Т воды в Т1 | РММ, слесарный цех | АСУ,А и ТМ (КЦ № 6) | 2012 | 24 | 3К23 | П
101 | Термометр биметаллический |  | заглушка | 2010 | 0 .. 120°С |  | Т воды в Т2 | РММ, слесарный цех | АСУ,А и ТМ (КЦ № 6) | 2012
102 | Термометр биметаллический | ТБ-1 | 1289 | 2010 | 0 .. 120°С | 1.5 | Т воды в Т2 после трехходового клапана | РММ, слесарный цех | АСУ,А и ТМ (КЦ № 6) | 2012 | 24 | 3К23 | П
103 | Манометр технический | МП3-УУ2 | 15573 | 2010 | 0..600 кПа | 1.5 | Р воды в системе отопления | РММ, склад резервного двигателя | АСУ,А и ТМ (КЦ № 6) | 2012 | 12 | 3К24 | П

## Венткамеры
№ п/п | Наименование | Тип | Заводской номер | Год выпуска | Диапазон измерений | Класс точности | Место установки СИ | Объект установки | Подразделение | Дата установки | Межповерочный интервал, мес. | Дата последней поверки / калибровки | Поверка (П)/ Калибровка (К)
1 | 2 | 3 | 4 | 5 | 6 | 7 | 8 | 9 | 10 | 11 | 12 | 13 | 14
1 | Термоманометр технический | ТМТБ - 3 | 15616 | 2010 | 0..1,0 МРа 0..120 °С | 2.5 | Р и Т воды в Т1 П1,В1 | КОС, венткамера П1, В1, П2 | АСУ,А и ТМ (КЦ № 6) | 2012 | 24 | 07.23 | П
2 | Термоманометр технический | ТМТБ - 3 | 15625 | 2010 | 0..1,0 МРа 0..120 °С | 2.5 | Р и Т воды в Т2 П1,В1 | КОС, венткамера П1, В1, П3 | АСУ,А и ТМ (КЦ № 6) | 2012 | 24 | 07.23 | К
3 | Термоманометр технический | ТМТБ - 3 | 15617 | 2010 | 0..1,0 МРа 0..120 °С | 2.5 | Р и Т воды в Т1 П2 | КОС, венткамера П1, В1, П4 | АСУ,А и ТМ (КЦ № 6) | 2012 | 24 | 07.23 | П
4 | Термоманометр технический | ТМТБ - 3 | 15624 | 2010 | 0..1,0 МРа 0..120 °С | 2.5 | Р и Т воды в Т2 П2 | КОС, венткамера П1, В1, П5 | АСУ,А и ТМ (КЦ № 6) | 2012 | 24 | 07.23 | К
5 | Термоманометр технический | ТМТБ - 3 | 15615 | 2010 | 0..1,0 МРа 0..120 °С | 2.5 | Р и Т воды в Т1 П1 | ПЭБ Венткамера П1, П6 | АСУ,А и ТМ (КЦ № 6) | 2012 | 24 | 07.23 | П
6 | Термоманометр технический | ТМТБ - 3 | 15627 | 2010 | 0..1,0 МРа 0..120 °С | 2.5 | Р и Т воды в Т2 П1 | ПЭБ Венткамера П1, П6 | АСУ,А и ТМ (КЦ № 6) | 2012 | 24 | 07.23 | П
7 | Термоманометр технический | ICMA 259/91259AD10120 | 15525 | 2010 | 0..10 bar 0..120 °С | нет | Р и Т воды в Т1 П6 | ПЭБ Венткамера П1, П6 | АСУ,А и ТМ (КЦ № 6) | 2012 | 24 | 07.23 | К
8 | Термоманометр технический | ICMA 259/91259AD10120 | 15526 | 2010 | 0..16 bar 0..120 °С | нет | Р и Т воды в Т2 П6 | ПЭБ Венткамера П1, П6 | АСУ,А и ТМ (КЦ № 6) | 2012 | 24 | 07.23 | К
9 | Термоманометр технический | ТМТБ - 3 | 15618 | 2010 | 0..1,0 МРа 0..120 °С | 2.5 | Р воды в Т2 П2 | ПЭБ, венткамера П2, П5 | АСУ,А и ТМ (КЦ № 6) | 2012 | 24 | 07.23 | П
10 | Термоманометр технический | ТМТБ - 3 | 15623 | 2010 | 0..1,0 МРа 0..120 °С | 2.5 | Р воды в Т1 П2 | ПЭБ, венткамера П2, П5 | АСУ,А и ТМ (КЦ № 6) | 2012 | 24 | 07.23 | П
11 | Термоманометр технический | ТМТБ - 3 | 15626 | 2010 | 0..1,0 МРа 0..120 °С | 2.5 | Р воды в Т2 П5 | ПЭБ, венткамера П2, П5 | АСУ,А и ТМ (КЦ № 6) | 2012 | 24 | 07.23 | П
12 | Термоманометр технический | ТМТБ - 3 | 15619 | 2010 | 0..1,0 МРа 0..120 °С | 2.5 | Р воды в Т1 П5 | ПЭБ, венткамера П2, П5 | АСУ,А и ТМ (КЦ № 6) | 2012 | 24 | 07.23 | П
13 | Термоманометр технический | М.8-ТМ | 15494 | 2010 | 0..16 bar 0..150 °С | 2.5 | Р и Т воды в Т2 П1 | РММ, венткамера П1, В1 | АСУ,А и ТМ (КЦ № 6) | 2012 | 24 | 2К23 | К
14 | Термоманометр технический | М.8-ТМ | 15493 | 2010 | 0..16 bar 0..150 °С | 2.5 | Р и Т воды в Т1 П1 | РММ, венткамера П1, В1 | АСУ,А и ТМ (КЦ № 6) | 2012 | 24 | 2К23 | К
15 | Термоманометр технический | ТМТБ - 3 | 15620 | 2010 | 0..1,0 МРа 0..120 °С | 2.5 | Р и Т воды в Т1 П2 | РММ, венткамера П2, В2 | АСУ,А и ТМ (КЦ № 6) | 2012 | 24 | 07.23 | П
16 | Термоманометр технический | ЗАГЛУШКА |  | 2010 | 0..16 bar 0..150 °С |  | Р и Т воды в Т2 П2 | РММ, венткамера П2, В2 | АСУ,А и ТМ (КЦ № 6) | 2012 | 24
17 | Термоманометр технический | М.8-ТМ | 213123 | 2010 | 0..16 bar 0..150 °С | 2.5 | Р и Т воды в Т1 П2 | Проходная, венткамера П2 | АСУ,А и ТМ (КЦ № 6) | 2012 | 24 | 2К23 | К
18 | Термоманометр технический | ТМТБ - 3 | 15622 | 2010 | 0..1,0 МРа 0..120 °С | 2.5 | Р и Т воды в Т2 П2 | Проходная, венткамера П2 | АСУ,А и ТМ (КЦ № 6) | 2012 | 24 | 07.23 | П
19 | Термоманометр технический | М.8-ТМ | 15491 | 2010 | 0..1,0 МРа 0..120 °С | 2.5 | Р и Т воды в Т1 П1 | Проходная, венткамера П1 | АСУ,А и ТМ (КЦ № 6) | 2012 | 24 | 2К23 | К
20 | Термоманометр технический | ТМТБ - 3 | 15621 | 2010 | 0..1,0 МРа 0..120 °С | 2.5 | Р и Т воды вТ2 П1 | Проходная, венткамера П1 | АСУ,А и ТМ (КЦ № 6) | 2012 | 24 | 07.23 | П

## Арт. скважины
№ п/п | Наименование | Тип | Заводской номер | Год выпуска | Диапазон измерений | Класс точности | Место установки СИ | Объект установки | Подразделение | Дата установки | Межповерочный интервал, мес. | Дата последней поверки / калибровки | Поверка (П)/ Калибровка (К)
1 | 2 | 3 | 4 | 5 | 6 | 7 | 8 | 9 | 10 | 11 | 12 | 13 | 14
1 | Манометр технический | ДМ 8008-ВУ-У2 | 15587 | 2018 | 0..6 кгс/см2 | 1.5 | Р воды в скважине | Артезианская скважина № 1 | АСУ,А и ТМ (КЦ № 6) | 2019 | 12 | 2К24 | К
2 | Расходомер | Взлет ЭР | 1207411 | 2012 |  | 2 | Расход воды | Артезианская скважина № 1 | АСУ, А и ТМ (КЦ №6) | 2012 | 1 раз в 4 года
3 | Преобразователь избыточного давления | Yokogawa EJX530A | 91M427409 | 2012 | 0,04..2 Мпа | 0.1 | Давление воды на устье скважины | Артезианская скважина № 1 | АСУ, А и ТМ (КЦ №6) | 2012 | 1 раз в 5 лет
4 | Манометр технический | ДМ 8008-ВУ-У2 | 15588 | 2018 | 0..6 кгс/см2 | 1.5 | Р воды в скважине | Артезианская скважина № 2 | АСУ,А и ТМ (КЦ № 6) | 2019 | 12 | 2К24 | К
5 | Расходомер | Взлет ЭР | 10320261 | 2012 |  | 2 | Расход воды | Артезианская скважина № 2 | АСУ, А и ТМ (КЦ №6) | 2012 | 1 раз в 4 года
6 | Преобразователь избыточного давления | Yokogawa EJX530A | 91M427408 | 2012 | 0,04..2 Мпа | 0.1 | Давление воды на устье скважины | Артезианская скважина № 2 | АСУ, А и ТМ (КЦ №6) | 2012 | 1 раз в 5 лет
7 | Манометр технический | ДМ 8008-ВУ-У2 | 15589 | 2018 | 0..6 кгс/см2 | 1.5 | Р воды в скважине | Артезианская скважина № 3 | АСУ,А и ТМ (КЦ № 6) | 2019 | 12 | 2К24 | К
8 | Расходомер | Взлет ЭР | 10320120 | 2012 |  | 2 | Расход воды | Артезианская скважина № 3 | АСУ, А и ТМ (КЦ №6) | 2012 | 1 раз в 4 года
9 | Преобразователь избыточного давления | Yokogawa EJX530A | 91M427407 | 2012 | 0,04..2 Мпа | 0.1 | Давление воды на устье скважины | Артезианская скважина № 3 | АСУ, А и ТМ (КЦ №6) | 2012 | 1 раз в 5 лет

## СИ
№ п/п | Наименование | Тип | Заводской номер | Год выпуска | Диапазон измерений | Класс точности | Место установки СИ | Объект установки | Подразделение | Дата установки | Межповерочный интервал, мес. | Дата последней поверки / калибровки | Поверка (П)/ Калибровка (К)
1 | 2 | 3 | 4 | 5 | 6 | 7 | 8 | 9 | 10 | 11 | 12 | 13 | 14
1 | Мультиметр | APPA | 13151531 | 2009 | 1000В 10А | 0.25 |  | Переносной | АСУ,А и ТМ (КЦ № 6) | 2008 | 12
2 | Мультиметр | APPA | 22354888 | 2009 | 1000В 10А | 0.25 |  | Переносной | АСУ,А и ТМ (КЦ № 6) | 2008 | 12
3 | Мультиметр | APPA | 64454654 | 2009 | 1000В 10А | 0.25 |  | Переносной | АСУ,А и ТМ (КЦ № 6) | 2008 | 12

## Индикаторы
№ п/п | Наименование | Тип | Заводской номер | Год выпуска | Диапазон измерений | Класс точности | Место установки СИ | Объект установки | Подразделение | Дата установки | Межповерочный интервал, мес. | Дата последней поверки / калибровки | Поверка (П)/ Калибровка (К)
1 | 2 | 3 | 4 | 5 | 6 | 7 | 8 | 9 | 10 | 11 | 12 | 13 | 14
1 | Манометр технический | TecSis |  | 2010 | 0..16 bar |  | Давление воды на выходе насосов №1 | НППВ | АСУ,А и ТМ (КЦ № 6) | 2012
2 | Манометр технический | TecSis |  | 2010 | 0..16 bar |  | Давление воды на выходе насосов №1 | НППВ | АСУ,А и ТМ (КЦ № 6) | 2012
3 | Манометр технический | TecSis |  | 2010 | 0..16 bar |  | Давление воды на выходе с насоса №1 | НППВ | АСУ,А и ТМ (КЦ № 6) | 2012
4 | Манометр технический | TecSis |  | 2010 | 0..16 bar |  | Давление воды на выходе с насоса №2 | НППВ | АСУ,А и ТМ (КЦ № 6) | 2012
5 | Манометр технический | TecSis |  | 2010 | 0..16 bar |  | Давление воды на выходе с насоса №3 | НППВ | АСУ,А и ТМ (КЦ № 6) | 2012
6 | Манометр технический | TecSis |  | 2010 | 0..16 bar |  | Давление воды на выходе с насоса №4 | НППВ | АСУ,А и ТМ (КЦ № 6) | 2012
7 | Манометр технический | TecSis |  | 2010 | 0..9 bar |  | Давление воды на входе 1-ой емкости | НППВ | АСУ,А и ТМ (КЦ № 6) | 2012
8 | Манометр технический | TecSis |  | 2010 | 0..9 bar |  | Давление воды на входе 2-ой емкости | НППВ | АСУ,А и ТМ (КЦ № 6) | 2012
9 | Манометр технический | TecSis |  | 2010 | 0..10 bar |  | Давление воды на выходе частотной станции подпитки | НХПВ | АСУ,А и ТМ (КЦ № 6) | 2012
10 | Манометр технический | ТМ3 |  | 2010 | 0..10 bar | 2.5 | Давление воды на входе станции промывки | НХПВ | АСУ,А и ТМ (КЦ № 6) | 2012
11 | Манометр технический | ТМ3 |  | 2010 | 0..10 bar | 2.5 | Давление воды на выходе станции промывки | НХПВ | АСУ,А и ТМ (КЦ № 6) | 2012
12 | Манометр технический | YYST |  | 2010 | 0..1,0 МРа |  | Осмос: вход насоса | НХПВ | АСУ,А и ТМ (КЦ № 6) | 2012
13 | Манометр технический | YYST |  | 2010 | 0..3,0 МРа |  | Осмос: выход мембран | НХПВ | АСУ,А и ТМ (КЦ № 6) | 2012
14 | Манометр технический | YYST |  | 2010 | 0..1,0 МРа |  | Осмос: выход | НХПВ | АСУ,А и ТМ (КЦ № 6) | 2012

## Резерв б¦у
№ п/п | Наименование | Тип | Заводской номер | Год выпуска | Диапазон измерений | Класс точности | Тип резьбы | Межповерочный интервал, мес. | Дата последней поверки / калибровки | Ориентация штуцера
1 | Манометр технический | МП4-УУ2 | 15330 |  | 0...160 кгс/см2 | 1.5 | Метрическая | 12 |  | Осевой
2 | Манометр технический | МП4-УУ2 | 15074 |  | 0...160 кгс/см2 | 1.5 | Метрическая | 12 |  | Осевой
3 | Манометр технический | МП4-УУ2 | 15346 |  | 0...160 кгс/см2 | 1.5 | Метрическая | 12 | 2022 ДЯУ | Осевой
4 | Манометр технический | МП4-УУ2 | 6313 |  | 0...100 кгс/см2 | 1.5 | Метрическая | 12 | 2023 ДЯУ | Радиальный
5 | Манометр технический | МП4-УУ2 | 212032693 |  | 0...10 Мпа | 1 | Метрическая | 12 | 2023 ДЯУ | Радиальный
6 | Манометр технический | МП4-УУ2 | 7000127 |  | 0...16 Мпа | 1.5 | Метрическая | 12 | 2кв2022 | Радиальный
7 | Манометр технический | МП4-УУ2 | 7000129 |  | 0...16 Мпа | 1 | Метрическая | 12 | 2кв2022 | Радиальный
8 | Манометр технический | МП4-УфБСУХЛ1 | 311423 |  | 0...16 Мпа | 1 | Метрическая | 12 | 2023 ДЯУ | Радиальный
9 | Манометр технический | МП4-У | 5658 |  | 0...100 кгс/см2 | 1.5 | Метрическая | 12 | 2023 ДЯУ | Радиальный
10 | Манометр технический | МП4-УУ2 | 80825 |  | 0...100 кгс/см2 | 1.5 | Метрическая | 12 | 2023 ДЯУ | Радиальный
11 | Манометр технический | МП4-УУ2 | 15253 |  | 0...10 кгс/см2 | 1.5 | Метрическая | 12 | 3кв2023 | Радиальный
12 | Манометр технический | МП3-УУ2 | 212027940 |  | 0...16 Мпа | 1 | Метрическая | 12 | 1кв2024 | Радиальный
13 | Манометр технический | МП3-УУ2 | 212027983 |  | 0...16 Мпа | 1 | Метрическая | 12 | 1кв2024 | Радиальный
14 | Манометр технический | МП3-УУ2 | 212027932 |  | 0...16 Мпа | 1 | Метрическая | 12 | 1кв2024 | Радиальный
15 | Манометр технический | МП3-УУ2 | 212027980 |  | 0...16 Мпа | 1 | Метрическая | 12 | 1кв2024 | Радиальный
16 | Манометр технический | МП3-УУ2 | 212027933 |  | 0...16 Мпа | 1 | Метрическая | 12 | 1кв2024 | Радиальный
17 | Манометр технический | МП3-УУ2 | 212027934 |  | 0...16 Мпа | 1 | Метрическая | 12 | 1кв2024 | Радиальный
18 | Манометр технический | МП3-Уф | 002338 |  | 0...16 Мпа | 1.5 | Метрическая | 12 | 1кв2024 | Радиальный
19 | Манометр технический | ТМ5 | 15099 |  | 0...160 кгс/см2 | 1.5 | Метрическая | 12 | 1кв2023 | Радиальный
20 | Манометр технический | ДМ02-100-1-М | 15218 |  | 0...160 кгс/см2 | 1.5 | Метрическая | 12 | 1кв2023 | Радиальный
21 | Манометр технический | МП3-Уф | 004463 |  | 0...16 Мпа | 1.5 | Метрическая | 12 | 1кв2024 | Радиальный
22 | Манометр технический | ТМ6 | 15356 |  | 0...1 Мпа | 1.5 | Метрическая | 12 |  | Радиальный
23 | Манометр технический | МП4-УфБСУХЛ1 | 312551 |  | 0...16 Мпа | 1 | Метрическая | 12 | 1кв2024 | Радиальный
24 | Манометр технический | МП4-УфБСУХЛ1 | 310380 |  | 0...16 Мпа | 1 | Метрическая | 12 | 1кв2024 | Радиальный
25 | Манометр технический | МП4-УУ2 | 15144 |  | 0...16 кгс/см2 | 1.5 | Метрическая | 12 | 3кв2024 | Радиальный
26 | Манометр технический | МП4-УУ2 | 15114 |  | 0...16 кгс/см2 | 1.5 | Метрическая | 12 | 1кв2023 | Радиальный
27 | Манометр технический | МП4-УУ2 | 15291 |  | 0...16 кгс/см2 | 1.5 | Метрическая | 12 | 1кв2023 | Радиальный
28 | Манометр технический | ДМ8008-ВУ-У2 | 15160 |  | 0...6 кгс/см2 | 1.5 | Метрическая | 12 |  | Радиальный
29 | Манометр технический | ДМ8008-ВУ-У2 | 15159 |  | 0...6 кгс/см2 | 1.5 | Метрическая | 12 |  | Радиальный
30 | Манометр технический | ДМ8008-ВУ-У2 | б/н |  | 0...6 кгс/см2 | 1.5 | Метрическая | 12 |  | Радиальный
31 | Манометр технический | ДМ8008-ВУ-У2 | б/н |  | 0...6 кгс/см2 | 1.5 | Метрическая | 12 |  | Радиальный
32 | Манометр технический | ДМ8008-ВУ-У2 | б/н |  | 0...6 кгс/см2 | 1.5 | Метрическая | 12 |  | Радиальный
33 | Манометр технический | ДМ8008-ВУ-У2 | 15158 |  | 0...6 кгс/см2 | 1.5 | Метрическая | 12 | 1кв2024 | Радиальный
34 | Манометр технический | ДМ8008-ВУ-У2 | 15166 |  | 0...6 кгс/см2 | 1.5 | Метрическая | 12 | 1кв2024 | Радиальный
35 | Манометр технический | ДМ8008-ВУ-У2 | 15152 |  | 0...6 кгс/см2 | 1.5 | Метрическая | 12 | 1кв2024 | Радиальный
36 | Манометр технический | ДМ8008-ВУ-У2 | 15157 |  | 0...6 кгс/см2 | 1.5 | Метрическая | 12 | 1кв2024 | Радиальный
37 | Манометр технический | ДМ8008-ВУ-У2 | 15165 |  | 0...6 кгс/см2 | 1.5 | Метрическая | 12 |  | Радиальный
38 | Манометр технический | МП4-УУ2 | 15251 |  | 0...0,6 кгс/см2 | 1.5 | Метрическая | 12 | 1кв2024 | Радиальный
39 | Манометр технический | МП4-УУ2 | 15252 |  | 0...0,6 кгс/см2 | 1.5 | Метрическая | 12 | 1кв2024 | Радиальный
40 | Манометр технический | МП4-УУ2 | 15556 |  | 0...0,6 кгс/см2 | 1.5 | Метрическая | 12 | 1кв2024 | Радиальный
41 | Манометр технический | МП4-УУ2 | 15576 |  | 0...0,6 кгс/см2 | 1.5 | Метрическая | 12 | 1кв2024 | Радиальный
42 | Манометр технический | МП4-УУ2 | б/н |  | 0...0,6 кгс/см2 | 1.5 | Метрическая | 12 |  | Радиальный
43 | Манометр технический | МП4-УУ2 | 15578 |  | 0...0,6 кгс/см2 | 1.5 | Метрическая | 12 | 1кв2024 | Радиальный
44 | Манометр технический | ТМ5 | 7000230 |  | 0...1,6 Мпа | 1.5 | Трубная | 12 | 2023 ДЯУ | Радиальный
45 | Манометр технический | ТМ5 | 7000247 |  | 0...1,6 Мпа | 1.5 | Трубная | 12 | 2023 ДЯУ | Радиальный
46 | Манометр технический | ТМ5 | 7000217 |  | 0...1,6 Мпа | 1.5 | Трубная | 12 | 2023 ДЯУ | Радиальный
47 | Манометр технический | ТМ5 | 7000240 |  | 0...1,6 Мпа | 1.5 | Трубная | 12 | 2023 ДЯУ | Радиальный
48 | Манометр технический | ТМ5 | 7000223 |  | 0...1,6 Мпа | 1.5 | Трубная | 12 | 2023 ДЯУ | Радиальный
49 | Манометр технический | ТМ5 | 7000245 |  | 0...1,6 Мпа | 1.5 | Трубная | 12 | 2023 ДЯУ | Радиальный
50 | Манометр технический | ТМ5 | 7000214 |  | 0...1,6 Мпа | 1.5 | Трубная | 12 | 2023 ДЯУ | Радиальный
51 | Манометр технический | ТМ5 | 7000215 |  | 0...1,6 Мпа | 1.5 | Трубная | 12 | 2023 ДЯУ | Радиальный
52 | Манометр технический | ТМ5 | 7000242 |  | 0...1,6 Мпа | 1.5 | Трубная | 12 | 2023 ДЯУ | Радиальный
53 | Манометр технический | ТМ5 | 7000234 |  | 0...1,6 Мпа | 1.5 | Трубная | 12 | 2023 ДЯУ | Радиальный
54 | Манометр технический | ТМ5 | 7000226 |  | 0...1,6 Мпа | 1.5 | Трубная | 12 | 2023 ДЯУ | Радиальный
55 | Манометр технический | ТМ5 | 7000232 |  | 0...1,6 Мпа | 1.5 | Трубная | 12 | 2023 ДЯУ | Радиальный
56 | Манометр технический | ТМ5 | 7000220 |  | 0...1,6 Мпа | 1.5 | Трубная | 12 | 2023 ДЯУ | Радиальный
57 | Манометр технический | ТМ5 | 7000241 |  | 0...1,6 Мпа | 1.5 | Трубная | 12 | 2023 ДЯУ | Радиальный
58 | Манометр технический | ТМ5 | 903 |  | 0...1,6 Мпа | 1.5 | Трубная | 12 | 2023 ДЯУ | Радиальный
59 | Манометр технический | ТМ5 | 15194 |  | 0...1,6 Мпа | 1.5 | Трубная | 12 | 2023 ДЯУ | Радиальный
60 | Манометр технический | ТМ5 | 7000244 |  | 0...1,6 Мпа | 1.5 | Трубная | 12 | 2023 ДЯУ | Радиальный
61 | Манометр технический | ТМ5 | 7000218 |  | 0...1,6 Мпа | 1.5 | Трубная | 12 | 2023 ДЯУ | Радиальный
62 | Манометр технический | ТМ5 | б/н |  | 0...1,6 Мпа | 1.5 | Трубная | 12 | 1кв2023 | Радиальный
63 | Манометр технический | ТМ5 | 7099 |  | 0...1,6 Мпа | 1.5 | Трубная | 12 |  | Радиальный
64 | Манометр технический | ТМ5 | 7000228 |  | 0...1,6 Мпа | 1.5 | Трубная | 12 |  | Радиальный
65 | Манометр технический | МП3-УУ2 | 700287 |  | 0...16 кгс/см2 | 1.5 | Метрическая | 12 | 2022-10-21 | Радиальный
66 | Манометр технический | МП3-УУ2 | 50494 |  | 0...16 кгс/см2 | 1.5 | Метрическая | 12 |  | Радиальный
67 | Манометр технический | МП3-УТ2 | 1322145 |  | 0...16 кгс/см2 | 1.5 | Метрическая | 12 | 2023 ДЯУ | Радиальный
68 | Манометр технический | МП3-УТ2 | 1322127 |  | 0...16 кгс/см2 | 1.5 | Метрическая | 12 |  | Радиальный
69 | Манометр технический | МП3-УТ2 | 1322170 |  | 0...16 кгс/см2 | 1.5 | Метрическая | 12 |  | Радиальный
70 | Манометр технический | ТМ5 | 7000199 |  | 0...1,6 Мпа | 1.5 | Метрическая | 12 | 4кв2021 | Радиальный
71 | Манометр технический | ТМ5 | 7000200 |  | 0...1,6 Мпа | 1.5 | Метрическая | 12 | 4кв2021 | Радиальный
72 | Манометр технический | ТМ5 | 7000201 |  | 0...1,6 Мпа | 1.5 | Метрическая | 12 | 4кв2021 | Радиальный
73 | Манометр технический | МП4-УУ2 | 15323 |  | 0...16 кгс/см2 | 1.5 | Метрическая | 12 | 2022-10-21 | Радиальный
74 | Манометр технический | МП4-УУ2 | 15301 |  | 0...16 кгс/см2 | 1.5 | Метрическая | 12 |  | Радиальный
75 | Манометр технический | МП4-УУ2 | 0674 |  | 0...16 кгс/см2 | 1.5 | Метрическая | 12 |  | Радиальный
76 | Манометр технический | МП4-УУ2 | 15117 |  | 0...16 кгс/см2 | 1.5 | Метрическая | 12 | 1кв2023 | Радиальный
77 | Манометр технический | МП4-УУ2 | 212032715 |  | 0...10 Мпа | 1 | Метрическая | 12 | 2023 ДЯУ | Радиальный
78 | Манометр технический | МП4-УУ2 | 10232 |  | 0...16 кгс/см2 | 1.5 | Метрическая | 12 | 1кв2023 | Радиальный
79 | Манометр технический | ТМ5 | 1115 |  | 0…6 bar | 1.5 | Трубная | 12 | 2023 ДЯУ | Радиальный
80 | Манометр технический | ТМ5 | 1110 |  | 0…6 bar | 1.5 | Трубная | 12 | 2023 ДЯУ | Радиальный
81 | Манометр технический | МП3-УТ2 | 1321994 |  | 0...6 кгс/см2 | 1.5 | Метрическая | 12 | 2023 ДЯУ | Радиальный
82 | Манометр технический | ДМ8008-ВУ-У2 | 15163 |  | 0...6 кгс/см2 | 1.5 | Метрическая | 12 | 2022-10-21 | Радиальный
83 | Манометр технический | МП3-УУ2 | 600273 |  | 0...6 кгс/см2 | 1.5 | Метрическая | 12 | 2023 ДЯУ | Радиальный
84 | Манометр технический | ДМ02-100-1-G | 15184 |  | 0…6 bar | 1.5 | Трубная | 12 | 2023 ДЯУ | Радиальный
85 | Манометр технический | МП3-У | 8461 |  | 0...16 кгс/см2 | 1 | Метрическая | 12 | 2023 ДЯУ | Радиальный
86 | Манометр технический | КМ2 | 15442 |  | -1…1,5 кгс/см² | 1.5 | Метрическая | 12 |  | Радиальный
87 | Манометр технический | МВП3-У | 600064 |  | -1…1,5 кгс/см² | 1.5 | Метрическая | 12 |  | Радиальный
88 | Манометр технический | МП3-УТ2 | 1322147 |  | 0...16 кгс/см2 | 1.5 | Метрическая | 12 |  | Радиальный
89 | Манометр технический | МП3-УУ2 | 50140 |  | 0...100 кгс/см2 | 1.5 | Метрическая | 12 | 1кв2023 | Радиальный
90 | Манометр технический | МП3-УУ2 | 211222291 |  | 0...1,6 Мпа | 1.5 | Метрическая | 12 | 2023 ДЯУ | Радиальный
91 | Манометр технический | ТМ5 | 15425 |  | 0...16 кгс/см2 | 1.5 | Трубная | 12 |  | Радиальный
92 | Манометр технический | МП3-УУ2 | 15532 |  | 0...16 кгс/см2 | 1.5 | Метрическая | 12 | 2023 ДЯУ | Радиальный
93 | Манометр технический | МП3-УУ2 | 15533 |  | 0...16 кгс/см2 | 1.5 | Метрическая | 12 | 2023 ДЯУ | Радиальный
94 | Манометр технический | ТМ5 | 15426 |  | 0...16 кгс/см2 | 1.5 | Трубная | 12 |  | Радиальный
95 | Манометр технический | МП3-УУ2 | 211222323 |  | 0...1,6 Мпа | 1.5 | Метрическая | 12 | 2023 ДЯУ | Радиальный
96 | Манометр технический | ТМ5 | 3293 |  | 0…10 кгс/см2 | 1.5 | Метрическая | 12 |  | Осевой
97 | Манометр технический | ДМ02-100-1-G | 15151 |  | -1…24 bar | 1.5 | Трубная | 12 | 1кв2023 | Радиальный
98 | Манометр технический | ТМ5 | 7000167 |  | 0...1 Мпа | 1.5 | Метрическая | 12 | 2023 ДЯУ | Осевой
99 | Манометр технический | ТМ5 | 7000191 |  | 0…0,06 Мпа | 1.5 | Трубная | 12 | 2кв2022 | Радиальный
100 | Манометр технический | ДМ02-100-1-G | 15283 |  | 0…10 bar | 1.5 | Трубная | 12 | 3кв2022 | Радиальный
101 | Манометр технический | ДМ02-100-1-М | 15282 |  | 0…10 кгс/см2 | 1.5 | Метрическая | 12 | 2023 ДЯУ | Радиальный
102 | Манометр технический | КМ2 | 7000170 |  | 0…40 Кпа | 1.5 | Метрическая | 12 | Выбракован | Радиальный
103 | Манометр технический | КМ2 | 7000167 |  | 0…40 Кпа | 1.5 | Метрическая | 12 | 2кв2023 | Радиальный
104 | Манометр технический | МТП-160 | 455163 |  | 0…4 кгс/см2 | 1.5 | Метрическая | 12 | 2кв2023 | Радиальный
105 | Манометр технический | МП4-У | 101 |  | 0…4 кгс/см2 | 1 | Метрическая | 12 | 2023 ДЯУ | Радиальный
106 | Манометр технический | МП4-УУ2 | 30035 |  | 0…4 кгс/см2 | 1.5 | Метрическая | 12 | 2022-10-21 | Радиальный
107 | Манометр технический | МП4-УУ2 | 30033 |  | 0…4 кгс/см2 | 1.5 | Метрическая | 12 | 2022-10-21 | Радиальный
108 | Манометр технический | МП4-УУ2 | 15530 |  | 0…4 кгс/см2 | 1.5 | Метрическая | 12 | 2кв2022 | Радиальный
109 | Манометр технический | МП4-УУ2 | 15311 |  | 0...0,6 кгс/см2 | 1.5 | Метрическая | 12 | 1кв2022 | Радиальный
110 | Манометр технический | МП4-У | 100 |  | 0…4 кгс/см2 | 1 | Метрическая | 12 |  | Радиальный
111 | Манометр технический | МП4-У | 63 |  | 0…4 кгс/см2 | 1 | Метрическая | 12 | 2кв2023 | Радиальный
112 | Манометр технический | ТМ5 | 15650 |  | 0...16 Мпа | 1.5 | Метрическая | 12 | 1кв2024 | Радиальный
113 | Манометр технический | ТМ5 | 15215 |  | 0…160 кгс/см2 | 1.5 | Метрическая | 12 | 1кв2024 | Радиальный
114 | Манометр технический | МП3-УУ2 | 15667 |  | 0...16 Мпа | 1.5 | Метрическая | 12 | 1кв2024 | Радиальный
115 | Манометр технический | МП3-УУ2 | 15666 |  | 0...16 Мпа | 1.5 | Метрическая | 12 | 1кв2024 | Радиальный
116 | Манометр технический | МП3-Уф | 15435 |  | 0…160 кгс/см2 | 1.5 | Метрическая | 12 | 1кв2024 | Радиальный
117 | Манометр технический | ТМ5 | 15228 |  | 0…160 кгс/см2 | 1.5 | Метрическая | 12 | 1кв2024 | Радиальный
118 | Манометр технический | ТМ5 | 15226 |  | 0…160 кгс/см2 | 1.5 | Метрическая | 12 | 1кв2024 | Радиальный
119 | Манометр технический | МП3-УУ2 | 15649 |  | 0...16 Мпа | 1.5 | Метрическая | 12 | 1кв2024 | Радиальный
120 | Манометр технический | МП4-УУ2 | 15400 |  | 0…6 кгс/см2 | 1 | Метрическая | 12 | 1кв2024 | Радиальный Ушастый
121 | Манометр технический | МП4-УУ2 | 15171 |  | 0...0,6 кгс/см2 | 1.5 | Метрическая | 12 | 1кв2024 | Радиальный Ушастый
122 | Манометр технический | МП4-УфБСУХЛ1 | 309019 |  | 0...16 Мпа | 1 | Метрическая | 12 | 1кв2024 | Радиальный
123 | Манометр технический | МП4-УУ2 | 1870798 |  | 0...10 Мпа | 1 | Метрическая | 12 | 1кв2024 | Радиальный
124 | Манометр технический | МП4-УУ2 | 15281 |  | 0…16 кгс/см2 | 1.5 | Метрическая | 12 | 1кв2024 | Радиальный Ушастый
125 | Манометр технический | МП4-УУ2 | 15131 |  | 0…16 кгс/см2 | 1.5 | Метрическая | 12 | 1кв2024 | Радиальный Ушастый
126 | Манометр технический | МП4-УУ2 | 15288 |  | 0…16 кгс/см2 | 1.5 | Метрическая | 12 | 1кв2024 | Радиальный Ушастый
127 | Манометр технический | МП4-УУ2 | 212032725 |  | 0...10 Мпа | 1 | Метрическая | 12 | 1кв2024 | Радиальный
128 | Манометр технический | ВП4-УУ2 | 15415 |  | -0,6…0 кгс/см² | 1.5 | Метрическая | 12 | 1кв2024 | Радиальный
129 | Манометр технический | МП4-УУ2 | 15190 |  | 0...0,6 кгс/см2 | 1.5 | Метрическая | 12 | 1кв2024 | Радиальный
130 | Манометр технический | МП4-УУ2 | 15277 |  | 0…10 кгс/см2 | 1.5 | Метрическая | 12 | 1кв2024 | Радиальный Ушастый
131 | Манометр технический | МВП4-УУ2 | 15318 |  | -1…1,5 кгс/см² | 1.5 | Метрическая | 12 | 1кв2024 | Радиальный
132 | Манометр электроконтактный | ДМ2010СгУ2 | б/н |  | 0...10 Мпа | 1.5 | Метрическая | 12 |  | Радиальный
133 | Манометр технический | ДМ8008-Вуф | 008736 |  | 0...16 Мпа | 1 | Метрическая | 12 |  | Радиальный
134 | Манометр технический | ДМ8008-Вуф | 010356 |  | 0...16 Мпа | 1 | Метрическая | 12 |  | Радиальный
135 | Манометр технический | ДМ8008-Вуф | 008622 |  | 0...16 Мпа | 1 | Метрическая | 12 |  | Радиальный
136 | Манометр технический | ДМ8008-Вуф | 008657 |  | 0...16 Мпа | 1 | Метрическая | 12 |  | Радиальный
137 | Манометр технический | ДМ8008-Вуф | 008759 |  | 0...16 Мпа | 1 | Метрическая | 12 |  | Радиальный
138 | Манометр технический | ДМ8008-Вуф | 007557 |  | 0...16 Мпа | 1 | Метрическая | 12 |  | Радиальный
139 | Манометр технический | ДМ8008-Вуф | 007562 |  | 0...16 Мпа | 1 | Метрическая | 12 |  | Радиальный
140 | Манометр технический | ДМ8008-Вуф | 008780 |  | 0...16 Мпа | 1 | Метрическая | 12 |  | Радиальный
141 | Манометр технический | ДМ8008-Вуф | 010164 |  | 0...16 Мпа | 1 | Метрическая | 12 |  | Радиальный
142 | Манометр технический | ДМ8008-Вуф | 010166 |  | 0...16 Мпа | 1 | Метрическая | 12 |  | Радиальный
143 | Манометр технический | ДМ8008-Вуф | 010085 |  | 0...16 Мпа | 1 | Метрическая | 12 |  | Радиальный
144 | Манометр технический | ДМ8008-Вуф | 007600 |  | 0...16 Мпа | 1 | Метрическая | 12 |  | Радиальный
145 | Манометр технический | МП3-Уф | 005414 |  | 0…600 Кпа | 1.5 | Метрическая | 12 |  | Радиальный
146 | Манометр технический | МП3-Уф | 005903 |  | 0…600 Кпа | 1.5 | Метрическая | 12 |  | Радиальный
147 | Манометр технический | МП3-Уф | 005894 |  | 0…600 Кпа | 1.5 | Метрическая | 12 |  | Радиальный
148 | Манометр технический | МП4-УфБСУХЛ1 | А0810410 |  | 0…100 Кпа | 1 | Метрическая | 12 | 2кв2024 | Радиальный
149 | Манометр технический | ТМ6 | 15357 |  | 0…160 кгс/см2 | 1.5 | нарушена | 12 | 2кв2024 | Радиальный
150 | Манометр технический | МП4-УУХЛ1 | 7000205 |  | 0…160 Кпа | 1 | Трубная | 12 | 2кв2024 | Радиальный
151 | Манометр технический | МП4-УУХЛ1 | 700073 |  | 0...6 Мпа | 1 | Метрическая | 12 | 2кв2024 | Радиальный
152 | Манометр технический | МП4-УУ2 | 7000130 |  | 0...16 Мпа | 1 | Трубная | 12 | 2кв2024 | Радиальный
153 | Манометр технический | МП4-УУ2 | 15295 |  | 0…16 кгс/см2 | 1.5 | Метрическая | 12 | 2кв2024 | Радиальный
154 | Манометр технический | МП4-УУ2 | 7000291 |  | 0...16 Мпа | 1 | Трубная | 12 | 2кв2024 | Радиальный
155 | Манометр технический | МП4-УУ2 | 7000142 |  | 0...16 Мпа | 1 | Метрическая | 12 | 2кв2024 | Радиальный
156 | Манометр технический | МП4-УУ2 | 7000128 |  | 0...16 Мпа | 1 | Трубная | 12 | 2кв2024 | Радиальный
157 | Манометр технический | МП4-УУХЛ1 | 700092 |  | 0...10 Мпа | 1 | Метрическая | 12 | 2кв2024 | Радиальный
158 | Манометр технический | МП4-УУХЛ1 | 20125880 |  | 0…600 Кпа | 1 | Метрическая | 12 | 2кв2024 | Радиальный
159 | Манометр технический | МП4-УУ2 | 700047 |  | 0…600 Кпа | 1.5 | Метрическая | 12 | 2кв2024 | Радиальный Ушастый
160 | Манометр технический | МП4-УУ2 | 700043 |  | 0...16 Мпа | 1.5 | Метрическая | 12 | 2кв2024 | Радиальный Ушастый
161 | Манометр технический | МП3-УУ2 | 15554 |  | 0...16 Мпа | 1.5 | Метрическая | 12 | 2кв2024 | Радиальный
162 | Манометр технический | МП3-УУХЛ1 | 15263 |  | 0…160 кгс/см2 | 1.5 | Метрическая | 12 | 2кв2024 | Радиальный
163 | Манометр технический | КМ2 | 15432 |  | 0…60 Кпа | 1.5 | Трубная | 12 | 2кв2024 | Радиальный
164 | Манометр технический | ТМ5 | 7000177 |  | 0...0,06 Мпа | 1.5 | Трубная | 12 | 2кв2024 | Радиальный
165 | Манометр технический | МП3-УУ2 | 15551 |  | 0...16 Мпа | 1.5 | Метрическая | 12 | 2кв2024 | Радиальный
166 | Манометр технический | МП3-УУ2 | 212027929 |  | 0...16 Мпа | 1 | Метрическая | 12 | 2кв2024 | Радиальный
167 | Манометр технический | ТМ5 | 7000168 |  | 0...1 Мпа | 1.5 | Метрическая | 12 | 2кв2024 | Осевой
168 | Манометр технический | МП3-УУХЛ1 | 7000153 |  | 0…160 кгс/см2 | 1 | Метрическая | 12 | 2кв2024 | Радиальный
169 | Манометр технический | КМ2 | 7000166 |  | 0…40 Кпа | 1.5 | Метрическая | 12 | 2кв2024 | Радиальный
170 | Манометр технический | МП4-УУ2 | 700041 |  | 0...16 Мпа | 1.5 | Метрическая | 12 | 2кв2024 | Радиальный Ушастый
171 | Манометр технический | МП4-УУХЛ1 | 700075 |  | 0...6 Мпа | 1 | Метрическая | 12 | 2кв2024 | Радиальный
172 | Манометр технический | МП4-УУ2 | 700055 |  | 0…600 Кпа | 1.5 | Метрическая | 12 | 2кв2024 | Радиальный
173 | Манометр технический | МП4-УфБСУХЛ1 | 002458 |  | 0…100 Кпа | 1 | Метрическая | 12 | 2кв2024 | Радиальный
174 | Манометр технический | МП4-УфБСУХЛ1 | А0810195 |  | 0…100 Кпа | 1 | Метрическая | 12 | 2кв2024 | Радиальный
175 | Манометр технический | МП3-УУХЛ1 | 212033572 |  | 0...16 Мпа | 1.5 | Метрическая | 12 | 2кв2024 | Радиальный
176 | Манометр технический | МП3-УУХЛ1 | 7000148 |  | 0…160 кгс/см2 | 1 | Метрическая | 12 | 2кв2024 | Радиальный
177 | Манометр технический | МП3-УУ2 | 600281 |  | 0…16 кгс/см2 | 1.5 | Метрическая | 12 | 2кв2024 | Радиальный
178 | Манометр технический | МП3-УУХЛ1 | 15212 |  | 0…160 кгс/см2 | 1.5 | Метрическая | 12 | 2кв2024 | Радиальный
179 | Термометр биметаллический | Manotherm | 112001890 |  | 0 .. 200°С | 1 | Метрическая | 12 | 2кв2024 | Радиальный L=70мм
180 | Термометр биметаллический | Manotherm | 112001889 |  | 0 .. 200°С | 1 | Метрическая | 12 | 2кв2024 | Радиальный L=70мм
181 | Термометр биметаллический | Manotherm | 112001894 |  | 0 .. 200°С | 1 | Метрическая | 12 | 2кв2024 | Радиальный L=70мм
182 | Термометр биметаллический | ТБ-2Р | 6557 |  | 0 .. 120°С | 1 | Метрическая | 12 | 2кв2024 | Радиальный L=100мм
183 | Термометр биметаллический | ТБ-2Р | 9450 |  | 0 .. 150°С | 1 | Метрическая | 12 | 2кв2024 | Радиальный L=125мм
184 | Термометр биметаллический | ТБ-2Р | 725 |  | -20 .. 40° С | 1 | Метрическая | 12 | 2кв2024 | Радиальный L=125мм
185 | Термометр биметаллический | ТБ-2Р | 6593 |  | 0 .. 120°С | 1 | Метрическая | 12 | 2кв2024 | Радиальный L=80мм
186 | Термометр биметаллический | ТБ-1 | 2116 |  | -50 .. 50° С | 1.5 | Метрическая | 12 | 2кв2024 | Осевой L=125мм
187 | Термометр биметаллический | ТБ-2 | 5797 |  | 0 .. 150°С | 1 | Метрическая | 12 | 2кв2024 | Радиальный L=80мм
188 | Термометр биметаллический | ТБ-2УХЛ2 | 7598 |  | -50 .. 150° С | 1.5 | Метрическая | 12 | 2кв2024 | Осевой L=80мм
189 | Термометр биметаллический | ТБ-2 | 9645 |  | 0 .. 150°С | 1 | Метрическая | 12 | 2кв2024 | Осевой L=250мм
190 | Термометр биметаллический | ТБ-2 | 8960 |  | 0 .. 100°С | 1.5 | Метрическая | 12 | 2кв2024 | Радиальный L=80мм
191 | Термометр биметаллический | ТБ-2Р | 6553 |  | 0 .. 120°С | 1 | Метрическая | 12 | 2кв2024 | Радиальный L=100мм
192 | Термометр биметаллический | ТБ-2РУХЛ2 | 7315 |  | 0 .. 100°С | 1.5 | Метрическая | 12 | 2кв2024 | Радиальный L=100мм
193 | Термометр биметаллический | ТБ-1Р | 1289 |  | 0 .. 150°С | 1.5 | Метрическая | 12 | 2кв2024 | Радиальный L=125мм
194 | Термометр биметаллический | ТБ-2 | 5212 |  | 0 .. 150°С | 1 | Метрическая | 12 | 2кв2024 | Осевой L=250мм
195 | Термометр биметаллический | ТБ-2 | 3783 |  | 0 .. 200°С | 1 | Метрическая | 12 | 2кв2024 | Радиальный L=100мм
196 | Термометр биметаллический | ТБ-2УХЛ2 | 737 |  | -50 .. 150° С | 1.5 | Метрическая | 12 | 2кв2024 | Осевой L=80мм
197 | Термометр биметаллический | ТБ-2УХЛ2 | 7575 |  | -50 .. 150° С | 1.5 | Метрическая | 12 | 2кв2024 | Осевой L=80мм
198 | Термометр биметаллический | ТБ-2УХЛ2 | 7468 |  | 0 .. 120°С | 1.5 | Метрическая | 12 | 2кв2024 | Осевой L=80мм
199 | Термометр биметаллический | ТБ-1Р | 684 |  | 0 .. 150°С | 1.5 | Метрическая | 12 | 2кв2024 | Радиальный L=125мм
200 | Термометр биметаллический | ТБ-2 | 5971 |  | 0 .. 120°С | 1 | Метрическая | 12 | 2кв2024 | Осевой L=80мм
201 | Термометр биметаллический | ТБ-2УХЛ2 | 704 |  | -50 .. 150° С | 1.5 | Метрическая | 12 | 2кв2024 | Осевой L=80мм
202 | Термометр биметаллический | ТБ-2УХЛ2 | 1635 |  | -30 .. 60° С | 1 | Метрическая | 12 | 2кв2024 | Осевой L=80мм
203 | Термометр биметаллический | ТБ-2УХЛ2 | 3746 |  | -50 .. 150° С | 1.5 | Метрическая | 12 | 2кв2024 | Осевой L=80мм
204 | Термометр биметаллический | ТБ-2УХЛ2 | 3432 |  | -30 .. 60° С | 1 | Метрическая | 12 | 2кв2024 | Осевой L=80мм
205 | Термометр биметаллический | ТБ-2 | 3047 |  | 0 .. 120°С | 1 | Метрическая | 12 | 2кв2024 | Осевой L=80мм
206 | Термометр биметаллический | ТБ-2УХЛ2 | 7574 |  | -50 .. 150° С | 1.5 | Метрическая | 12 | 2кв2024 | Осевой L=80мм
207 | Термометр биметаллический | ТБ-2 | 2929 |  | 0 .. 120°С | 1 | Метрическая | 12 | 2кв2024 | Осевой L=80мм
208 | Термометр биметаллический | ТБ-2 | 5974 |  | 0 .. 120°С | 1 | Метрическая | 12 | 2кв2024 | Осевой L=80мм
209 | Термометр биметаллический | ТБ-2УХЛ2 | 7576 |  | -50 .. 150° С | 1.5 | Метрическая | 12 | 2кв2024 | Осевой L=80мм
210 | Термометр биметаллический | ТБ-2УХЛ2 | 3444 |  | -50 .. 150° С | 1.5 | Метрическая | 12 | 2кв2024 | Осевой L=80мм
211
212
213
214
215
216
217
218
219
220
221
222
223
224
225

## Резерв (новые)
№ п/п | Наименование | Тип | Заводской номер | Год выпуска | Диапазон измерений | Класс точности | Тип резьбы | Межповерочный интервал, мес. | Дата последней поверки / калибровки | Ориентация штуцера
1 | Манометр технический | КМ2 | б/н |  | 0…2,5 Кпа | 1.5 | Метрическая | 12 |  | Радиальный
2 | Манометр технический | КМ2 | б/н |  | 0…2,5 Кпа | 1.5 | Метрическая | 12 |  | Радиальный
3 | Манометр технический | КМ2 | б/н |  | 0…2,5 Кпа | 1.5 | Метрическая | 12 |  | Радиальный
4 | Манометр технический | КМ2 | б/н |  | 0…25 Кпа | 1.5 | Метрическая | 12 |  | Радиальный
5 | Манометр технический | КМ2 | б/н |  | 0…25 Кпа | 1.5 | Метрическая | 12 |  | Радиальный
6 | Манометр технический | КМ2 | б/н |  | 0…25 Кпа | 1.5 | Метрическая | 12 |  | Радиальный
7 | Манометр технический | КМ2 | б/н |  | 0…25 Кпа | 1.5 | Метрическая | 12 |  | Радиальный
8 | Манометр технический | КМ2 | б/н |  | 0…25 Кпа | 1.5 | Метрическая | 12 |  | Радиальный
9 | Манометр технический | ДМ8008-Вуф | 012869 |  | 0…600 Кпа | 1 | Метрическая | 12 |  | Радиальный
10 | Манометр технический | ДМ8008-Вуф | 012849 |  | 0…600 Кпа | 1 | Метрическая | 12 |  | Радиальный
11 | Манометр технический | ДМ8008-Вуф | 004887 |  | 0…600 Кпа | 1 | Метрическая | 12 |  | Радиальный
12 | Манометр технический | ДМ8008-Вуф | 012783 |  | 0…600 Кпа | 1 | Метрическая | 12 |  | Радиальный
13 | Манометр технический | ДМ8008-Вуф | 012980 |  | 0…600 Кпа | 1 | Метрическая | 12 |  | Радиальный
14 | Манометр технический | ДМ8008-Вуф | 012994 |  | 0…600 Кпа | 1 | Метрическая | 12 |  | Радиальный
15 | Манометр технический | ДМ8008-Вуф | 004898 |  | 0…600 Кпа | 1 | Метрическая | 12 |  | Радиальный
16 | Манометр технический | ДМ8008-Вуф | 005050 |  | 0…600 Кпа | 1 | Метрическая | 12 |  | Радиальный
17 | Манометр технический | ДМ8008-Вуф | 012860 |  | 0…600 Кпа | 1 | Метрическая | 12 |  | Радиальный
18 | Манометр технический | ДМ8008-Вуф | 005055 |  | 0…600 Кпа | 1 | Метрическая | 12 |  | Радиальный
19 | Манометр технический | ДМ8008-Вуф | 004998 |  | 0…600 Кпа | 1 | Метрическая | 12 |  | Радиальный
20 | Манометр технический | ДМ8008-Вуф | 013815 |  | 0…600 Кпа | 1 | Метрическая | 12 |  | Радиальный
21 | Манометр технический | ДМ8008-Вуф | 005008 |  | 0…600 Кпа | 1 | Метрическая | 12 |  | Радиальный
22 | Манометр технический | ДМ8008-Вуф | 004848 |  | 0…600 Кпа | 1 | Метрическая | 12 |  | Радиальный
23 | Манометр технический | ДМ8008-Вуф | 012875 |  | 0…600 Кпа | 1 | Метрическая | 12 |  | Радиальный
24 | Манометр технический | ДМ8008-Вуф | 012880 |  | 0…600 Кпа | 1 | Метрическая | 12 |  | Радиальный
25 | Манометр технический | ДМ8008-Вуф | 013398 |  | 0…600 Кпа | 1 | Метрическая | 12 |  | Радиальный
26 | Манометр технический | ДМ8008-Вуф | 12754 |  | 0…600 Кпа | 1 | Метрическая | 12 |  | Радиальный
27 | Манометр технический | ДМ8008-Вуф | 005028 |  | 0…600 Кпа | 1 | Метрическая | 12 |  | Радиальный
28 | Манометр технический | ДМ8008-Вуф | 012757 |  | 0…600 Кпа | 1 | Метрическая | 12 |  | Радиальный
29 | Манометр технический | МП3-Уф | 960288 |  | 0…250 кгс/см2 | 1.5 | Метрическая | 12 |  | Радиальный
30 | Манометр технический | МП3-Уф | 010745 |  | 0…400 Кпа | 1.5 | Метрическая | 12 |  | Радиальный
31 | Манометр технический | МП3-Уф | 014533 |  | 0…400 Кпа | 1.5 | Метрическая | 12 |  | Радиальный

## ГПА 71
№ п/п | Наименование | Тип | Заводской номер | Год выпуска | Диапазон измерений | Класс точности | Место установки СИ | Объект установки | Подразделение | Дата установки | Межповерочный интервал, мес. | Дата последней поверки / калибровки | Поверка (П)/ Калибровка (К)
1 | Манометр технический | МП4-УУ2 | 7000303 | 2018 | 0..16 МПа | 1 | P газа на выходе нагнетателя | ГПА 71 | АСУ,А и ТМ (КЦ № 7) | 2020г. | 12 | 2к24 | К
2 | Манометр технический | МП4-УУХЛ1 | 700099 | 2018 | 0..6 МПа | 1 | P т.г. после РД5101 | ГПА 71 | АСУ,А и ТМ (КЦ № 7) | 2020г. | 12 | 2к24 | К
3 | Манометр технический | МП4-УУХЛ1 | 700093 | 2018 | 0..6 Мпа | 1 | P т.г. после РД5102 | ГПА 71 | АСУ,А и ТМ (КЦ № 7) | 2020г. | 12 | 2к24 | К
4 | Манометр технический | МП4-УУХЛ1 | 7000100 | 2018 | 0..10 МПа | 1 | P т.г. после фильтра-сепаратора | ГПА 71 | АСУ,А и ТМ (КЦ № 7) | 2020г. | 12 | 2к24 | К
5 | Манометр технический | МП4-УУ2 | 15655 | 2018 | 0..160 кПа | 1.5 | P з.в. после РД5303 | ГПА 71 | АСУ,А и ТМ (КЦ № 7) | 2020г. | 12 | 2к24 | К
6 | Манометр технический | МП4-УУХЛ1 | 700088 | 2018 | 0..100 кПа | 1 | P з.в. после ФВ-100 | ГПА 71 | АСУ,А и ТМ (КЦ № 7) | 2020г. | 12 | 2к24 | К
7 | Манометр технический | МП4-УУ2 | 15660 | 2018 | 0….160 кПа | 1.5 | P з.в. после РД5301 | ГПА 71 | АСУ,А и ТМ (КЦ № 7) | 2020г. | 12 | 2к24 | К
8 | Манометр технический | МП4-УУХЛ1 | 212032150 | 2018 | 0..16 Мпа | 1.5 | P б.г. в фильтре-сепараторе | ГПА 71 | АСУ,А и ТМ (КЦ № 7) | 2020г. | 12 | 24ДЯУ | П
9 | Манометр технический | EN 837-1 | 860008BK | 2018 | 0..160 кгс/см2 | 1 | P б.г. после фильтра PI1 | ГПА 71 | АСУ,А и ТМ (КЦ № 7) | 2020г. | 12 | 2к24 | К
10 | Манометр технический | EN 837-1 | 860008BC | 2018 | 0..160 кгс/см2 | 1 | P б.г. после фильтра PI2 | ГПА 71 | АСУ,А и ТМ (КЦ № 7) | 2020г. | 12 | 2к24 | К
11 | Манометр технический | EN 837-1 | 860008BN | 2018 | 0..160 кгс/см2 | 1 | P б.г. после фильтра PI3 | ГПА 71 | АСУ,А и ТМ (КЦ № 7) | 2020г. | 12 | 2к24 | К
12 | Манометр технический | EN 837-1 | 860008BQ | 2018 | 0..160 кгс/см2 | 1 | P б.г. после фильтра PI4 | ГПА 71 | АСУ,А и ТМ (КЦ № 7) | 2020г. | 12 | 2к24 | К
13 | Манометр технический | МП4-УУ2 | 2236038 | 2018 | 0..16 Мпа | 1 | P газа на входе в нагнетатель | ГПА 71 | АСУ,А и ТМ (КЦ № 7) | 2020г. | 12 | 2к24 | К
14 | Манометр технический | EN 837-1 | К671 | 2018 | 0..10 бар | 1.6 | P воды в установке промывки | ГПА 71 | АСУ,А и ТМ (КЦ № 7) | 2020г. | 12 | 1к24 | К
15 | Манометр технический | МП4-УУ2 | 15243 | 2018 | 0..100 кгс/см2 | 1.5 | P т.г. в фильтре ФГ-80 №1-2 | ГПА 71 | АСУ,А и ТМ (КЦ № 7) | 2020г. | 12 | 24ДЯУ | П
16 | Манометр технический | МП4-УУ2 | 15485 | 2018 | 0..100 кгс/см2 | 1.5 | P т.г. в фильтре ФГ-80 №1-1 | ГПА 71 | АСУ,А и ТМ (КЦ № 7) | 2020г. | 12 | 24ДЯУ | П
17 | Манометр технический | МП4-УУХЛ1 | 700286 | 2018 | 0..160 кПа | 1 | Pм для настройки перепускного клапана | ГПА 71 | АСУ,А и ТМ (КЦ № 7) | 2020г. | 12 | 2к24 | К
18 | Манометр технический | МП4-УУХЛ1 | 700061 | 1987 | 0..600 кПа | 1.5 | P м на входе в фильтры БВМФ 6002 | ГПА 71 | АСУ,А и ТМ (КЦ № 7) | 2020г. | 12 | 2к24 | К
19 | Манометр технический | МП4-УУХЛ1 | 15661 | 2018 | 0..160 кПа | 1.5 | P м на входе в фильтры БВМФ 6001 | ГПА 71 | АСУ,А и ТМ (КЦ № 7) | 2020г. | 12 | 2к24 | К
20 | Манометр технический | МП4-УУХЛ1 | 15600 | 2018 | 0….6 кгс/см2 | 1 | P м на выходе из фильтров БВМФ 6001 | ГПА 71 | АСУ,А и ТМ (КЦ № 7) | 2020г. | 12 | 2к24 | К
21 | Манометр технический | МП4-УФ БС УФЛ1 | 2468 | 2018 | 0..100 кПа | 1 | P м суфлирования полостей двигателя | ГПА 71 | АСУ,А и ТМ (КЦ № 7) | 2020г. | 12 | 2к24 | К
22 | Манометр технический | МП4-УУ2 | 13928 | 2018 | 0….6 кгс/см2 | 1 | P м при пополнении бака маслом | ГПА 71 | АСУ,А и ТМ (КЦ № 7) | 2020г. | 12 | 2к24 | К
23 | Манометр технический | ТМ5 | 7000177 | 2018 | 0..0,06 МПа | 1.5 | P в на выходе воздуходувок PI5313 | БКК 71 | АСУ,А и ТМ (КЦ № 7) | 2020г. | 12 | 2к24 | К
24 | Манометр технический | МП3-УУ2 | 211222848 | 2018 | 0..1,6 МПа | 1.5 | P в в 1 адсорбере PI5314 | БКК 71 | АСУ,А и ТМ (КЦ № 7) | 2020г. | 12 | 24ДЯУ | П
25 | Манометр технический | МП3-УУ2 | 211222302 | 2018 | 0..1,6 МПа | 1.5 | P в во 2 адсорбере PI5315 | БКК 71 | АСУ,А и ТМ (КЦ № 7) | 2020г. | 12 | 24ДЯУ | П
26 | Манометр технический | МП3-УУ2 | 211222570 | 2018 | 0..1,6 МПа | 1.5 | P в в 3 адсорбере PI5313 | БКК 71 | АСУ,А и ТМ (КЦ № 7) | 2020г. | 12 | 24ДЯУ | П
27 | Манометр технический | МП3-УУ2 | 211222312 | 2018 | 0..1,6 МПа | 1.5 | P в в 4 адсорбере PI5312 | БКК 71 | АСУ,А и ТМ (КЦ № 7) | 2020г. | 12 | 24ДЯУ | П
28 | Перепад давления ДМ 5301 | Wika | 110BGBZ5 | 2018 | 0..0,6 бар |  | ∆P в на фильтре | БКК 71 | АСУ,А и ТМ (КЦ № 7) | 2020г. | 12 | 1к24 | К
29 | Перепад давления ДМ 5302 | Wika | 110BGBZR | 2018 | 0..0,6 бар |  | ∆P в на фильтре | БКК 71 | АСУ,А и ТМ (КЦ № 7) | 2020г. | 12 | 1к24 | К
30 | Перепад давления ДМ 5303 | Wika | 110BGBZM | 2018 | 0..0,6 бар |  | ∆P в на фильтре | БКК 71 | АСУ,А и ТМ (КЦ № 7) | 2020г. | 12 | 1к24 | К
31 | Перепад давления ДМ 5304 | Wika | 110BGBZN | 2018 | 0..0,6 бар |  | ∆P в на фильтре | БКК 71 | АСУ,А и ТМ (КЦ № 7) | 2020г. | 12 | 1к24 | К
32 | Перепад давления ДМ 5305 | Wika | 110BGBZT | 2018 | 0..0,6 бар |  | ∆P в на фильтре | БКК 71 | АСУ,А и ТМ (КЦ № 7) | 2020г. | 12 | 1к24 | К
33 | Манометр технический | ТМ3 | 7000203 | 2018 | 0..0,1 МПа | 1.5 | P в в ГШ 5301 | БКК 71 | АСУ,А и ТМ (КЦ № 7) | 2020г. | 12 | 1к24 | К
34 | Манометр технический | ТМ3 | 7000204 | 2018 | 0..0,1 МПа | 1.5 | P в в ГШ 5302 | БКК 71 | АСУ,А и ТМ (КЦ № 7) | 2020г. | 12 | 1к24 | К
35 | Манометр технический | МП3-УУ2 | 211222551 | 2018 | 0..1,6 МПа | 1.5 | P в в ресивере | ГПА 71 | АСУ,А и ТМ (КЦ № 7) | 2020г. | 12 | 24ДЯУ | П
36 | Манометр технический | EN 837-1 | К738 | 2018 | 0..2,5 бар | 1.6 | P м на выходе блока маслоочистки | БМД 71 | АСУ,А и ТМ (КЦ № 7) | 2020г. | 12 | 1к24 | К
37 | Манометр технический | МП4-УУ2 | 15141 | 2018 | 0..160 кгс/см2 | 1.5 | P г во 2 фильтроэлементе БФБГ №1 | ГПА 71 | АСУ,А и ТМ (КЦ № 7) | 2020г. | 12 | 24ДЯУ | П
38 | Манометр технический | МП4-УУ2 | 212032971 | 2018 | 0..16 МПа | 1.5 | P г в 1 фильтроэлементе БФБГ №1 | ГПА 71 | АСУ,А и ТМ (КЦ № 7) | 2020г. | 12 | 24ДЯУ | П
39 | Манометр технический | МП4-УУ2 | 15403 | 2018 | 0..160 кгс/см2 | 1 | P г во 2 фильтроэлементе БФБГ №2 | ГПА 71 | АСУ,А и ТМ (КЦ № 7) | 2020г. | 12 | 24ДЯУ | П
40 | Манометр технический | МП4-УУ2 | 212032109 | 2018 | 0..16 МПа | 1.5 | P г в 1 фильтроэлементе БФБГ №2 | ГПА 71 | АСУ,А и ТМ (КЦ № 7) | 2020г. | 12 | 24ДЯУ | П
41 | Манометр технический | МП4-УУ2 | 80334 | 2018 | 0..160 кгс/см2 | 1.5 | P г во 2 фильтроэлементе БФТГ №1 | ГПА 71 | АСУ,А и ТМ (КЦ № 7) | 2020г. | 12 | 24ДЯУ | П
42 | Манометр технический | МП4-УУ2 | 212032418 | 2018 | 0..16 МПа | 1.5 | P г в 1 фильтроэлементе БФТГ №1 | ГПА 71 | АСУ,А и ТМ (КЦ № 7) | 2020г. | 12 | 24ДЯУ | П
43 | Манометр технический | МП4-УУ2 | 212032078 | 2018 | 0..16 МПа | 1.5 | P г в 1 фильтроэлементе БФТГ №2 | ГПА 71 | АСУ,А и ТМ (КЦ № 7) | 2020г. | 12 | 24ДЯУ | П
44 | Манометр технический | МП4-УУ2 | 212032143 | 2018 | 0..16 МПа | 1.5 | P г во 2 фильтроэлементе БФТГ №2 | ГПА 71 | АСУ,А и ТМ (КЦ № 7) | 2020г. | 12 | 24ДЯУ | П
45 | Манометр технический | МП4-УУ2 | 700039 | 2018 | 0..16 Мпа | 1 | P имп г крана 3бис | ГПА 71 | АСУ,А и ТМ (КЦ № 7) | 2020г. | 12 | 2к24 | К
46 | Манометр технический | EN 837-1 | 113550 | 2018 | 0..160 бар | 1.6 | P г до регулятора высокого давления 3бис | ГПА 71 | АСУ,А и ТМ (КЦ № 7) | 2020г. | 12 | 1к24 | К
47 | Манометр технический | EN 837-1 | 113528 | 2018 | 0..60 бар | 1.6 | P г после регулятора высокого давления 3бис | ГПА 71 | АСУ,А и ТМ (КЦ № 7) | 2020г. | 12 | 1к24 | К
48 | Манометр технический | Bifold | 36398/1195 | 2018 | 0..10 бар |  | Шкаф управления краном 3бис | ГПА 71 | АСУ,А и ТМ (КЦ № 7) | 2020г. | 12 | 1к24 | К
49 | Манометр технический | EN 837-1 | 113538 | 2018 | 0..60 бар | 1.6 | P г в аккумуляторе крана 3бис | ГПА 71 | АСУ,А и ТМ (КЦ № 7) | 2020г. | 12 | 1к24 | К
50 | Манометр технический | КМ2 | 700283 | 2018 | 0..25 кПа | 1.5 | P г после счётчика MH2 | АВГМ 71 | АСУ,А и ТМ (КЦ № 7) | 2020г. | 12 | 2к24 | К
51 | Манометр технический | ТМ5 | 15421 | 2018 | 0..10 кгс/см2 | 1.5 | P г на входе MH1 | АВГМ 71 | АСУ,А и ТМ (КЦ № 7) | 2020г. | 12 | 2к24 | К
52 | Манометр технический | МП4-УУ2 | 7000105 | 2018 | 0..16 Мпа | 1 | P г после защитной решётки | ГПА 71 | АСУ,А и ТМ (КЦ № 7) | 2020г. | 12 | 2к24 | К
53 | Манометр технический | МП4-УУ2 | 7000102 | 2018 | 0..16 Мпа | 1 | P г до защитной решётки | ГПА 71 | АСУ,А и ТМ (КЦ № 7) | 2020г. | 12 | 2к24 | К
54 | Манометр технический | МП4-УФ БС УФЛ1 | 311558 | 2018 | 0..16 Мпа | 1 | P г до крана №1-1 | ГПА 71 | АСУ,А и ТМ (КЦ № 7) | 2020г. | 12 | 2к24 | К
55 | Манометр технический | МП4-УУ2 | 7000104 | 2018 | 0..16 Мпа | 1 | P г после крана №1-1 | ГПА 71 | АСУ,А и ТМ (КЦ № 7) | 2020г. | 12 | 2к24 | К
56 | Манометр технический | МП3-УУХЛ1 | 212033565 | 2018 | 0..16 МПа | 1 | P г в ёмкости Е-1 | ГПА 71 | АСУ,А и ТМ (КЦ № 7) | 2020г. | 12 | 24ДЯУ | П
57 | Манометр технический | МП4-УУ2 | 7000111 | 2018 | 0..16 Мпа | 1.5 | P г до крана №1 | ГПА 71 | АСУ,А и ТМ (КЦ № 7) | 2020г. | 12 | 2к24 | К
58 | Манометр технический | МП4-УУ2 | 7000113 | 2018 | 0..16 Мпа | 1.5 | P г после крана №1 | ГПА 71 | АСУ,А и ТМ (КЦ № 7) | 2020г. | 12 | 2к24 | К
59 | Манометр технический | МП4-УУ2 | 7000127 | 2018 | 0..16 Мпа | 1.5 | P г на входе в АВОГ | ГПА 71 | АСУ,А и ТМ (КЦ № 7) | 2020г. | 12 | 2к24 | К
60 | Манометр технический | МП4-УУ2 | 7000304 | 2018 | 0..16 Мпа | 1 | P г на выходе из АВОГ | ГПА 71 | АСУ,А и ТМ (КЦ № 7) | 2020г. | 12 | 2к24 | К
61 | Манометр технический | МП4-УУ2 | 7000107 | 2018 | 0..16 Мпа | 1.5 | P г перед краном №2 | ГПА 71 | АСУ,А и ТМ (КЦ № 7) | 2020г. | 12 | 2к24 | К
62 | Манометр технический | МП4-УУ2 | 7000101 | 2018 | 0..16 Мпа | 1.5 | P г после крана №2 | ГПА 71 | АСУ,А и ТМ (КЦ № 7) | 2020г. | 12 | 2к24 | К
63 | Манометр технический | МП3-УУ2 | 212027990 | 2018 | 0..16 Мпа | 1 | P г на входе установки | АВОГ 71 | АСУ,А и ТМ (КЦ № 7) | 2020г. | 12 | 2к24 | К
64 | Манометр технический | МП3-УУ2 | 212027926 | 2018 | 0..16 Мпа | 1 | P г на входе установки | АВОГ 71 | АСУ,А и ТМ (КЦ № 7) | 2020г. | 12 | 2к24 | К
65 | Манометр технический | МП3-УУ2 | 212027275 | 2018 | 0..16 Мпа | 1 | P г на входе установки | АВОГ 71 | АСУ,А и ТМ (КЦ № 7) | 2020г. | 12 | 2к24 | К
66 | Манометр технический | МП3-УУ2 | 212028009 | 2018 | 0..16 Мпа | 1 | P г на входе установки | АВОГ 71 | АСУ,А и ТМ (КЦ № 7) | 2020г. | 12 | 2к24 | К
67 | Манометр технический | МП3-УУ2 | 212027928 | 2018 | 0..16 Мпа | 1 | P г на входе установки | АВОГ 71 | АСУ,А и ТМ (КЦ № 7) | 2020г. | 12 | 2к24 | К
68 | Манометр технический | МП3-УУ2 | 212028008 | 2018 | 0..16 Мпа | 1 | P г на входе установки | АВОГ 71 | АСУ,А и ТМ (КЦ № 7) | 2020г. | 12 | 2к24 | К
69 | Манометр технический | МП3-УУ2 | 212027274 | 2018 | 0..16 Мпа | 1 | P г на входе установки | АВОГ 71 | АСУ,А и ТМ (КЦ № 7) | 2020г. | 12 | 2к24 | К
70 | Манометр технический | МП3-УУ2 | 212027270 | 2018 | 0..16 Мпа | 1 | P г на входе установки | АВОГ 71 | АСУ,А и ТМ (КЦ № 7) | 2020г. | 12 | 2к24 | К
71 | Манометр технический | МП4-УУ2 | 7000109 | 2018 | 0..16 Мпа | 1.5 | P имп г крана 6к | ГПА 71 | АСУ,А и ТМ (КЦ № 7) | 2020г. | 12 | 2к24 | К
72 | Электроконтактный манометр | ЭкМ160 | 011712358 | 2018 | 0..40 МПа | 1.5 | P м в гидроаккумуляторе крана 2-1 | ГПА 71 | АСУ,А и ТМ (КЦ № 7) | 2020г. | 12 | 1к24 | К
73 | Электроконтактный манометр | ЭкМ160 | 011712368 | 2018 | 0..40 МПа | 1.5 | P м в гидроаккумуляторе крана 1-1 | ГПА 71 | АСУ,А и ТМ (КЦ № 7) | 2020г. | 12 | 1к24 | К
74 | Электроконтактный манометр | ЭкМ160 | 011712373 | 2018 | 0..40 МПа | 1.5 | P м в гидроаккумуляторе крана 1 | ГПА 71 | АСУ,А и ТМ (КЦ № 7) | 2020г. | 12 | 1к24 | К
75 | Электроконтактный манометр | ЭкМ160 | 011712360 | 2018 | 0..40 МПа | 1.5 | P м в гидроаккумуляторе крана 2 | ГПА 71 | АСУ,А и ТМ (КЦ № 7) | 2020г. | 12 | 1к24 | К
76 | Термометр биметаллический | ТБ-2р ухл2 | 7328 | 2018 | 0 .. 100°С | 1.5 | T в до фильтра | ГПА 71 | АСУ,А и ТМ (КЦ № 7) | 2020г. | 12 | 2к24 | К
77 | Термометр биметаллический | ТБ-2 | 8563 | 2018 | -50 .. 100°С | 1 | T г на выходе установки | АВОГ 71 | АСУ,А и ТМ (КЦ № 7) | 2020г. | 12 | 2к24 | К
78 | Термометр биметаллический | ТБ-2 | 8571 | 2018 | -50 .. 100°С | 1 | T г на выходе установки | АВОГ 71 | АСУ,А и ТМ (КЦ № 7) | 2020г. | 12 | 2к24 | К
79 | Термометр биметаллический | ТБ-2 | 8536 | 2018 | -50 .. 100°С | 1 | T г на выходе установки | АВОГ 71 | АСУ,А и ТМ (КЦ № 7) | 2020г. | 12 | 2к24 | К
80 | Термометр биметаллический | ТБ-2 | 8532 | 2018 | -50 .. 100°С | 1 | T г на выходе установки | АВОГ 71 | АСУ,А и ТМ (КЦ № 7) | 2020г. | 12 | 2к24 | К
81 | Термометр биметаллический | ТБ-2 | 8560 | 2018 | -50 .. 100°С | 1 | T г на выходе установки | АВОГ 71 | АСУ,А и ТМ (КЦ № 7) | 2020г. | 12 | 2к24 | К
82 | Термометр биметаллический | ТБ-2 | 8568 | 2018 | -50 .. 100°С | 1 | T г на выходе установки | АВОГ 71 | АСУ,А и ТМ (КЦ № 7) | 2020г. | 12 | 2к24 | К
83 | Термометр биметаллический | ТБ-2 | 8564 | 2018 | -50 .. 100°С | 1 | T г на выходе установки | АВОГ 71 | АСУ,А и ТМ (КЦ № 7) | 2020г. | 12 | 2к24 | К
84 | Термометр биметаллический | ТБ-2 | 8566 | 2018 | -50 .. 100°С | 1 | T г на выходе установки | АВОГ 71 | АСУ,А и ТМ (КЦ № 7) | 2020г. | 12 | 2к24 | К
85 | Манометр технический | EN 837-1 | 2014113 | 2018 | 0..160 бар | 1.6 | P г до регулятора высокого давления 6к | ГПА 71 | АСУ,А и ТМ (КЦ № 7) |  | 12 | 1к24 | К
86 | Манометр технический | EN 837-1 | Б/Н | 2018 | 0..40 бар | 1.6 | P г после регулятора высокого давления 6к | ГПА 71 | АСУ,А и ТМ (КЦ № 7) |  | 12 | 1к24 | К
87 | Манометр технический | EN 837-1 | Б/Н | 2018 | 0..100 бар | 1.6 | P г в аккумуляторе крана 6к | ГПА 71 | АСУ,А и ТМ (КЦ № 7) |  | 12 | 1к24 | К
88 | Манометр технический | Bifold | 36398/2391 | 2018 | 0..10 бар |  | P в фильтре крана 6к | ГПА 71 | АСУ,А и ТМ (КЦ № 7) |  | 12 | 1к24 | К
89 | Манометр технический | Bifold | Б/Н | 2018 | 0..8 бар |  | Шкаф управления краном 6к | ГПА 71 | АСУ,А и ТМ (КЦ № 7) |  | 12 | 1к24 | К
90 | Манометр технический | Bifold | Б/Н | 2018 | 0..8 бар |  | Шкаф управления краном 6к | ГПА 71 | АСУ,А и ТМ (КЦ № 7) |  | 12 | 1к24 | К
91 | Расходомер | Yokogawa D-79664 | D1U302281 | 2018 | Q 1200 м3/ч |  | Qбг на входе в ГДУ ПКВ | ГПА 71 | АСУ,А и ТМ (КЦ № 7) |  | 60
92 | Расходомер | Yokogawa D-79664 | D1U302286 | 2018 | Q 1200 м3/ч |  | Qбг на входе в ГДУ ЗКВ | ГПА 71 | АСУ,А и ТМ (КЦ № 7) |  | 60
93 | Расходомер | Yokogawa D-79664 | D1U42350 | 2018 | Q 20 м3/ч |  | Qбг в линии утечек 1-ой ступени ГДУ ПКВ | ГПА 71 | АСУ,А и ТМ (КЦ № 7) |  | 60
94 | Расходомер | Yokogawa D-79664 | D1U42346 | 2018 | Q 20 м3/ч |  | Qбг в линии утечек 1-ой ступени ГДУ ЗКВ | ГПА 71 | АСУ,А и ТМ (КЦ № 7) |  | 60
95 | Расходомер | Turbo Flow UFG-F | 90650 | 2018 | 2,2…440 м3/ч | 2% | Расход топл. газа | ГПА 71 | АСУ,А и ТМ (КЦ № 7) |  | 60
96 | Корректор объёма газа | ЕК270 | 1119090069 | 2019 |  |  | коммерческий учет газа | АВГМ 71 | АСУ,А и ТМ (КЦ № 7) |  | 60
97 | Комплекс для измерения количества газа | СГ-ЭК-Вз-Р-0,2-160/1,6 | 1519090064 | 2019 |  |  | коммерческий учет газа | АВГМ 71 | АСУ,А и ТМ (КЦ № 7) |  | 60
98 | Счётчик газа | RVG G100 | 1219090046 | 2019 | 3…160 м3/ч | 1% | коммерческий учет газа | АВГМ 71 | АСУ,А и ТМ (КЦ № 7) |  | 60
99 | Газоанализатор оптический | ОГС-ПГП/М | 15313 | 2021 |  |  | Измерение уровня загазованности | АВГМ 71 | АСУ,А и ТМ (КЦ № 7) |  | 60
100 | Газоанализатор оптический | ОГС-ПГП/М | 15349 | 2021 |  |  | Измерение уровня загазованности | АВГМ 71 | АСУ,А и ТМ (КЦ № 7) |  | 60
101 | Преобразователь давления | ПД100И-ДИ 0,0016-811-1,0 | 74625190446018251 | 2018 | 0..1,6 кПа |  | Давление воздуха в воздуховоде на ангар ГПА | АВГМ 71 | АСУ,А и ТМ (КЦ № 7) |  | 60
102 | Термометр сопротивления | ДТС145-PT100.В3.180 | 52199190444135103 | 2018 | -60 .. +500°С | В | Температура нагретого воздуха | АВГМ 71 | АСУ,А и ТМ (КЦ № 7) |  | 60
103 | Преобразователь давления | ПД100-ДИ 0,04-111-1,0 | 42770190446018201 | 2018 | 0..40 кПа |  | Давление газа после регулятора давления | АВГМ 71 | АСУ,А и ТМ (КЦ № 7) |  | 60
104 | Термометр сопротивления | ТСПУ-Л-22322 УХЛ3,1 | 026 | 2019 | -50 .. +350°С |  | Температура теплообменника №1 | АВГМ 71 | АСУ,А и ТМ (КЦ № 7) |  | 60
105 | Датчик давления микропроцессорный | ДДМ-03-МИ | 807108 |  | 0..40 кПа | 0.5 | Давление газа перед газовой горелкой №2 | АВГМ 71 | АСУ,А и ТМ (КЦ № 7) |  | 60
106 | Преобразователь давления | ПД100-ДИ 1,0-111-1,0 | 42219190446016660 |  | 0..1 МПа |  | Давление газа на входе | АВГМ 71 | АСУ,А и ТМ (КЦ № 7) |  | 60
107 | Термометр сопротивления | ДТС145-PT100.В3.120 | 11068181144233299 | 2018 | -50 .. +500°С | В | Температура газа на входе | АВГМ 71 | АСУ,А и ТМ (КЦ № 7) |  | 60
108 | Термометр сопротивления | ДТС145-PT100.В3.121 | 09190190444135123 | 2019 | -60 .. +500°С | В | Температура в секции обслуживания | АВГМ 71 | АСУ,А и ТМ (КЦ № 7) |  | 60
109 | Датчик давления микропроцессорный | ДДМ-03-ДИ-МИ | 805004 |  | 0..40 кПа |  | Давление газа перед газовой горелкой №1 | АВГМ 71 | АСУ,А и ТМ (КЦ № 7) |  | 60
110 | Термометр сопротивления | ТСПУ-Л-22322 УХЛ3,1 | 025 | 2019 | -50 .. +350°С |  | Температура теплообменника №2 | АВГМ 71 | АСУ,А и ТМ (КЦ № 7) |  | 60
111 | Реле давления | GW 150 A6 | CE-0085AO3220-15T70 |  | 0..500 mbar |  | Давление газа между предохранительно-запорными клапанами Y1 и Y2 горелки №2 | АВГМ 71 | АСУ,А и ТМ (КЦ № 7) |  | 60 |  |  | Не является СИ
112 | Реле давления | РД-016 | 808132 | 2018 | 0..40 кПа |  | Давление газа перед предохранительно-запорным клапаном горелки №1 | АВГМ 71 | АСУ,А и ТМ (КЦ № 7) |  | 60 |  |  | Не является СИ
113 | Реле давления | РД-016 | 805004 | 2018 | 0..40 кПа |  | давление газа после газовой заслонки R2 | [6 empty] | Не является СИ
114 | Реле давления | GW 150 A6 | CE-0085AO3220-15T70 |  | 0..500 mbar |  | Давление газа между предохранительно-запорными клапанами Y1 и Y2 горелки №1 | АВГМ 71 | АСУ,А и ТМ (КЦ № 7) |  | 60 |  |  | Не является СИ
115 | Реле давления | РД-016 | 906050 | 2019 | 0..40 кПа |  | Давление газа перед предохранительно-запорным клапаном горелки №2 | АВГМ 71 | АСУ,А и ТМ (КЦ № 7) |  | 60 |  |  | Не является СИ
116 | Преобразователь избыточного давления | Метран 150 TG | 116067 | 2021-05-01 | Pмакх 1 МПа | 0.1 | Pм на выходе из двигателя | Масленая консоль | АСУ,А и ТМ (КЦ № 7) |  | 12
117 | Преобразователь избыточного давления | Метран 150 TG | 945444 |  | Pмакх 1 МПа | 0.1 | Pм в линий откачки от СТ | Масленая консоль | АСУ,А и ТМ (КЦ № 7) |  | 12
118 | Преобразователь избыточного давления | Метран 150 CD | 1047806 |  | Pмакх 250 кПа | 0.1 | ∆Рм на фтльтрах БМФ1 | Масленая консоль | АСУ,А и ТМ (КЦ № 7) |  | 12
119 | Преобразователь избыточного давления | Метран 150 CD | 152666 |  | Pмакх 250 кПа | 0.1 | ∆Рм на фтльтрах БМФ2 | Масленая консоль | АСУ,А и ТМ (КЦ № 7) |  | 12
120 | Преобразователь избыточного давления | Метран 150 CD | 156603 |  | Pмакх 250 кПа | 0.1 | ∆Рм на фтльтрах ГМТ | Масленая консоль | АСУ,А и ТМ (КЦ № 7) |  | 12
121 | Преобразователь избыточного давления | Метран 150 CG | 6178266 |  | Pмакх 0.63 кПа | 0.1 | Р воздушно-масляной смеси в маслобаке двигателя | Масленая консоль | АСУ,А и ТМ (КЦ № 7) |  | 12
122 | Преобразователь избыточного давления | Метран 150 CD | 6095170 | 2018 | Pмакх 6.3 кПа | 0.1 | Избыточное давление воздуха в блоке силовом | Укрытие | АСУ,А и ТМ (КЦ № 7)
123 | Преобразователь избыточного давления | Метран 150 CG | 6104410 |  | Pмакх 6.3 кПа | 0.1 | Рв охлаждения кожуха муфты | Укрытие | АСУ,А и ТМ (КЦ № 7) |  | 12
124 | Преобразователь избыточного давления | Метран 150 TG | 6072974 | 2018 | 0…25 Мпа | 0.1 | Ртг на входе ГПА | Укрытие | АСУ,А и ТМ (КЦ № 7) |  | 12
125 | Преобразователь избыточного давления | Метран 150 TG | 6072985 |  | Pмакх 6 МПа | 0.1 | Ртг на выходе из блока фильтров | Укрытие | АСУ,А и ТМ (КЦ № 7)
126 | Преобразователь избыточного давления | Метран 150 TG | 6072954 |  | Pмакх 6 МПа | 0.1 | Ртг на входе турбоблок |  | АСУ,А и ТМ (КЦ № 7)
127 | Преобразователь избыточного давления | Метран 150 TG | 6071971 | 2018-05-01 | Pмакх 160 кПа | 0.1 | Ртг в буферной полоскости ГМТ |  | АСУ,А и ТМ (КЦ № 7)
128 | Преобразователь избыточного давления | Метран 150 CD | 6090821 |  | Pмакх 250 кПа | 0.1 | ∆Рм на фильтрах |  | АСУ,А и ТМ (КЦ № 7)
129 | Преобразователь избыточного давления | Метран 150 CD | 6067668 | 2018 | Pмакх 6,3 кПа | 0.1 | Разрежение воздуха на фильтрах ВОУ |  | АСУ,А и ТМ (КЦ № 7)
130 | Преобразователь избыточного давления | Метран 150 CD | 6067671 |  | Pмакх 6.3 кПа | 0.1 | Разрежение воздуха в камере всасывания |  | АСУ,А и ТМ (КЦ № 7)
131 | Преобразователь избыточного давления | Метран 150 CD | 6129352 |  | Pмакх 6.3 кПа | 0.1 | ∆Р между давлением на выходе из улитки и атмосферой |  | АСУ,А и ТМ (КЦ № 7)
132 | Преобразователь избыточного давления | Метран 150 ТА | 6080905 | 2018-07-01 | Pмакх 160 кПа | 0.1 | Барометрическое давление | САУ | АСУ,А и ТМ (КЦ № 7)
133 | Преобразователь избыточного давления | Метран 150 TG | 6071979 |  | Pмакх 1 МПа | 0.1 | Р защитного воздуха из блока подготовки воздуха | Укрытие | АСУ,А и ТМ (КЦ № 7)
134 | Преобразователь избыточного давления | Метран 150 TG | 6071978 |  | Pмакх 160 кПа | 0.1 | Р воздуха на выходе из ГТД | Укрытие | АСУ,А и ТМ (КЦ № 7)
135 | Преобразователь избыточного давления | Метран 150 CD | 6071987 |  | Pмакх 25 МПа | 0.1 | ∆Р воздуха на фильтре в линии подвода на охлаждение опор ГТД | Укрытие | АСУ,А и ТМ (КЦ № 7)
136 | Преобразователь избыточного давления | Метран 150 TG | 6077555 |  | Pмакх 160 кПа | 0.1 | Р воздуха на выходе из оболочки радиального подшипника (ПКВ) | Укрытие | АСУ,А и ТМ (КЦ № 7)
137 | Преобразователь избыточного давления | Метран 150 TG | 6077546 |  | Pмакх 160 кПа | 0.1 | Р воздуха на выходе из оболочки радиального подшипника (ЗКВ) | Укрытие | АСУ,А и ТМ (КЦ № 7)
138 | Преобразователь избыточного давления | Метран 150 CD | 6077536 |  | Pмакх 250 кПа | 0.1 | ∆Р между оболочкой радиального подшипника и второй ступенью ГДУ ( ПКВ) | Укрытие | АСУ,А и ТМ (КЦ № 7)
139 | Преобразователь избыточного давления | Метран 150 CD | 6077554 |  | Pмакх 250 кПа | 0.1 | ∆Р между оболочкой радиального подшипника и второй ступенью ГДУ ( ЗКВ) | Укрытие | АСУ,А и ТМ (КЦ № 7)
140 | Преобразователь избыточного давления | Метран 150 CD | 6071988 |  | Pмакх 250 кПа | 0.1 | ∆Р воздуха на фильтре в линии подвода к МП |  | АСУ,А и ТМ (КЦ № 7)
141 | Преобразователь избыточного давления | Метран 150 CD | 6071579 |  | Pмакх 250 кПа | 0.1 | ∆Р буферного газа на фильтре грубой очистки |  | АСУ,А и ТМ (КЦ № 7)
142 | Преобразователь избыточного давления | Метран 150 CD | 6074030 |  | Pмакх 250 кПа | 0.1 | ∆Р газ-газ в линии ПКВ | Укрытие | АСУ,А и ТМ (КЦ № 7)
143 | Преобразователь избыточного давления | Метран 150 CD | 6074031 |  | Pмакх 250 кПа | 0.1 | ∆Р газ-газ в линии ЗКВ | Укрытие | АСУ,А и ТМ (КЦ № 7)
144 | Преобразователь избыточного давления | Метран 150 TG | 6072455 |  | Pмакх 1 МПа | 0.1 | Р в линии утечек 1-ой ступени ГДУ ПКВ | Укрытие | АСУ,А и ТМ (КЦ № 7)
145 | Преобразователь избыточного давления | Метран 150 TG | 6071593 |  | Pмакх 1 МПа | 0.1 | Р в линии утечек 1-ой ступени ГДУ ЗКВ | Укрытие | АСУ,А и ТМ (КЦ № 7)
146 | Преобразователь избыточного давления | Метран 150 TG | 61294412 |  | Pмакх 25 МПа | 0.1 | Рг перед конфузором | Укрытие | АСУ,А и ТМ (КЦ № 7)
147 | Преобразователь избыточного давления | Метран 150 TG | 61294408 |  | Pмакх 25 МПа | 0.1 | Рг на входе в компрессор ( после конфузора) | Укрытие | АСУ,А и ТМ (КЦ № 7)
148 | Преобразователь избыточного давления | Метран 150 TG | 6129416 |  | Pмакх 25 МПа | 0.1 | Рг на выходе из компрессора | Укрытие | АСУ,А и ТМ (КЦ № 7)
149 | Преобразователь избыточного давления | YOKOGAWA EJA110E | 91V907127 |  | Pмакх 16 МПа | 0.1 | ∆Рг на конфузоре | Укрытие | АСУ,А и ТМ (КЦ № 7)
150 | Преобразователь избыточного давления | YOKOGAWA EJA530E | 91TC20781 |  | 0…2 Мпа | 0.1 | Давление воздуха после ВВТ1 агрегата БВВТ25 | Укрытие | АСУ,А и ТМ (КЦ № 7)
151 | Преобразователь избыточного давления | Метран 150 TG | 1635005 |  | Pмакх 16 МПа | 0.1 | Рг на выходе АВО газа | Улица | АСУ,А и ТМ (КЦ № 7)
152 | Преобразователь избыточного давления | Метран 150 TG | 1634485 |  | Pмакх 16 МПа | 0.1 | Рг после крана 2-1 | КЦ | АСУ,А и ТМ (КЦ № 7)
153 | Преобразователь избыточного давления | Метран 150 TG | 1635004 |  | Pмакх 16 МПа | 0.1 | Рг перед краном 2-1 | КЦ | АСУ,А и ТМ (КЦ № 7)
154 | Преобразователь избыточного давления | Метран 150 CD | 1634474 |  | Pмакх 10 МПа | 0.1 | ∆Рг на кране 1-1 | КЦ | АСУ,А и ТМ (КЦ № 7)
155 | Преобразователь избыточного давления | Метран 150 CD | 1634469 |  | Pмакх 10 МПа | 0.1 | ∆Рг на кране 1 | КЦ | АСУ,А и ТМ (КЦ № 7)
156 | Преобразователь избыточного давления | Метран 150 CD | 1634572 |  | Pмакх 250 кПа | 0.1 | ∆Рг на защитной решетке перед компрессором | КЦ | АСУ,А и ТМ (КЦ № 7)
157 | Преобразователь избыточного давления | Метран 150 CD | 1634569 |  | Pмакх 250 кПа | 0.1 | ∆Рг на АВО газа | КЦ | АСУ,А и ТМ (КЦ № 7)
158 | Преобразователь давления корабельный | ВАЛКОМ ПДК-ВО-Д-250К-А-2-Б04-Н-01-Д20 | 8К10983 |  | 0...250 кПа | 0.25 | ∆Р на фильтре №1 БФТГ | КЦ | АСУ,А и ТМ (КЦ № 7)
159 | Преобразователь давления корабельный | ВАЛКОМ ПДК-ВО-Д-250К-А-2-Б04-Н-01-Д20 | 8К10998 |  | 0...250 кПа | 0.25 | ∆Р на фильтре №2 БФТГ | КЦ | АСУ,А и ТМ (КЦ № 7)
160 | Преобразователь давления корабельный | ВАЛКОМ ПДК-ВО-Д-250К-А-2-Б04-Н-01-Д20 | 8К10980 |  | 0...250 кПа | 0.25 | ∆Р на фильтре №1 БФБГ | КЦ | АСУ,А и ТМ (КЦ № 7)
161 | Преобразователь давления корабельный | ВАЛКОМ ПДК-ВО-Д-250К-А-2-Б04-Н-01-Д20 | 8К10988 |  | 0...250 кПа | 0.25 | ∆Р на фильтре №2 БФБГ | КЦ | АСУ,А и ТМ (КЦ № 7)
162 | Преобразователь избыточного давления | Метран 150 CD | 6064461 |  | Pмакх 250 кПа | 0.1 | ∆Рбг на сепараторе СГУ |  | АСУ,А и ТМ (КЦ № 7)
163 | Преобразователь избыточного давления | Метран 150 CD | 6074029 |  | Pмакх 250 кПа | 0.1 | ∆Рбг на фильтре-сепараторе |  | АСУ,А и ТМ (КЦ № 7)
164 | Преобразователь избыточного давления | Метран 150 TG | 6081376 | 2018-07-01 | Pмакх 160 кПа | 0.1 | Рв в установке воздухонагнетателя №1 | БКВ | АСУ,А и ТМ (КЦ № 7)
165 | Преобразователь избыточного давления | Метран 150 TG | 6085981 | 2018-09-01 | Pмакх 6 МПа | 0.1 | Давление воздуха на линии подвода к ресиверу |  | АСУ,А и ТМ (КЦ № 7)
166 | Преобразователь избыточного давления | Метран 150 TG | 6081379 | 2018-07-01 | Pмакх 160 кПа | 0.1 | Рв в установке воздухонагнетателя №2 |  | АСУ,А и ТМ (КЦ № 7)
167 | Преобразователь избыточного давления | Метран 150 TG | 6085988 | 2018-09-01 | Pмакх 160 кПа | 0.1 | Рв на выходе из БКВ к укрытию ГПА |  | АСУ,А и ТМ (КЦ № 7)
168 | Преобразователь избыточного давления | Метран 150 CD | 6104417 |  | Pмакх 6,3 кПа | 0.1 | ∆Р воздуха в выходном воздуховоде БС |  | АСУ,А и ТМ (КЦ № 7)
169 | Термометр сопротивления | ИПТВ-206 | 09-0575 | 2018 | -60..+110 °С PH 0-100% ± 2% |  | Температура и влажность наружного воздуха (МТ2051) |  | АСУ,А и ТМ (КЦ № 7)
170 | Термометр сопротивления | ТСП 012.60 | 625 |  | -60..+200 °С (120мм) |  | Температура масла на входе в ГМТ (ТЕ6003) |  | АСУ,А и ТМ (КЦ № 7)
171 | Термометр сопротивления | ТСП 012.60 | 627 |  | -60..+200 °С (120мм) |  | Тм после ГМТ (ТЕ6004) |  | АСУ,А и ТМ (КЦ № 7)
172 | Термометр сопротивления | ТСП 012.60 | 626 |  | -60..+200 °С (120мм) |  | Тм в баке двигателя (ТЕ6005) |  | АСУ,А и ТМ (КЦ № 7)
173 | Термометр сопротивления | ТСП 012.60 | 36 |  | -60..+200 °С (320мм) |  | Т воздуха в выходном воздуховоде блока силового (ТЕ4001) |  | АСУ,А и ТМ (КЦ № 7)
174 | Термометр сопротивления | ТСП 012.60 | 799 |  | -60..+200 °С (100мм) |  | Тг на входе в ГПА (ТЕ5101) |  | АСУ,А и ТМ (КЦ № 7)
175 | Термометр сопротивления | ТСП 012.60 | 809 |  | -60..+200 °С (100мм) |  | Тг на входе в турбоблок (ТЕ5102) |  | АСУ,А и ТМ (КЦ № 7)
176 | Термометр сопротивления | ТСП 012.60 | 788 |  | -60..+200 °С (100мм) |  | Тг на выходе подогревателя (ТЕ5103) |  | АСУ,А и ТМ (КЦ № 7)
177 | Термометр сопротивления | ТСП 012.60 | 729 |  | -60..+200 °С (400мм) |  | Тв во всасывающей камере (ТЕ2031) |  | АСУ,А и ТМ (КЦ № 7)
178 | Термометр сопротивления | ТСП 012.08 | 589 |  | -60..+200 °С (80мм) |  | Тв на выходе из БКВ к укрытию ГПА (ТЕ5302) |  | АСУ,А и ТМ (КЦ № 7)
179 | Термометр сопротивления | ТСП 012.60 | 812 |  | -60..+200 °С (80мм) |  | Тв из блока подоготовки на входе в оболчки МП (ТЕ5304) |  | АСУ,А и ТМ (КЦ № 7)
180 | Термометр сопротивления | ТСП 012.60 | 1581 |  | -60..+200 °С (100мм) |  | Тв на выходе из узла отбора (ТЕ5303) |  | АСУ,А и ТМ (КЦ № 7)
181 | Термометр сопротивления | ТСП 012.60 | 921 |  | -60..+200 °С (60мм) |  | Тбг на входе в ГДУ ПКВ (ТЕ5203) |  | АСУ,А и ТМ (КЦ № 7)
182 | Термометр сопротивления | ТСП 012.60 | 922 | 2018-06-01 | -60..+200 °С (60мм) |  | Тбг на входе в ГДУ ЗКВ (ТЕ5204) |  | АСУ,А и ТМ (КЦ № 7)
183 | Термометр сопротивления | ДТС 214 | 61216180507116377 | 2018 | _60..+250 °С |  | Т алюминиевого блока подогревателя топливного газа (ТЕ5104) |  | АСУ,А и ТМ (КЦ № 7)
184 | Термометр сопротивления | ТСП 012.60 | 33 | 2018-06-01 | -60..+200 °С (160мм) |  | Тв на выходе из оболочки радиального подшипника (ПКВ) (ТЕ5205) |  | АСУ,А и ТМ (КЦ № 7)
185 | Термометр сопротивления | ТСП 012.52В | 34 | 2018-04-01 | -60..+200 °С (160мм) |  | Тв на выходе из оболочки радиального подшипника ЗКВ (ТЕ5206) |  | АСУ,А и ТМ (КЦ № 7)
186 | Термометр сопротивления | ТСП 012.60 | 1577 |  | -60..+200 °С (400мм) |  | Тг на входе в компрессор (ТЕ8001) |  | АСУ,А и ТМ (КЦ № 7)
187 | Термометр сопротивления | ТСП 012.60 | 1580 |  | -60..+200 °С (400мм) |  | Тг на выходе из компрессор (ТЕ8002) |  | АСУ,А и ТМ (КЦ № 7)
188 | Термометр сопротивления | ТСП 012.СП | 600 |  | -60..+200 °С (80мм) |  | Тв в БКВ (ТЕ5301) |  | АСУ,А и ТМ (КЦ № 7)
189 | Термометр сопротивления | ТСП 012.02 | 634 | 2018-07-01 | -60..+200 °С (60мм) |  | Тв в отсеке САУ (ТЕ8101) |  | АСУ,А и ТМ (КЦ № 7)
190 | Термометр сопротивления | ТСП 012.60 | 639 | 2018-07-01 | -60..+200 °С (60мм) | В | Тв в БЭТ (ТЕ8102) |  | АСУ,А и ТМ (КЦ № 7)
191 | Термометр сопротивления | ТСП 012.60 | 624 | 2019-06-01 | -60..+200 °С (400мм) |  | Тм на выходе из двигателя (ТЕ6002) |  | АСУ,А и ТМ (КЦ № 7)
192 | Термометр сопротивления | ТСП 012.60 | 75 |  | -50..+150 °С (250мм) |  | Тбг после подогревателя в стойке СГУ (ТТ5202) |  | АСУ,А и ТМ (КЦ № 7)
193 | Термометр сопротивления | ДТС 214 | 61216200344079927 | 2018-11-01 | _60..+250 °С |  | Т алюминиевого блока подогревателя предпусковой подготовки буферного газа (ТТ5206)
194 | Термометр сопротивления | ТСП 012.60 | 1799 | 2018-11-01 | -60..+200 °С (120мм) |  | Тв в блоке маслоочистителя (ТЕ6006)
195 | Термометр сопротивления | ТСП 012.02 | 644 | 2018 | -60..+200 °С (60мм) | В | Тв в БЭТ АВОГ (ТЕ8201)
196 | Термометр сопротивления | ТСП 012.60 | 1874 | 2018-05-01 | -60..+200 °С (60мм) |  | Ттг перед ДГ |  | АСУ,А и ТМ (КЦ № 7)
197 | Термометр сопротивления | Метран-2700 | 2427562 | 2018-04-01 | -50..+300 °С (60мм) |  | Тбг на подогревателе СГУ | Укрытие | АСУ,А и ТМ (КЦ № 7)
198 | Термометр сопротивления | ТСП 012.60 | 798 | 2018-05-01 | -60..+200 °С (60мм) |  | Тбг после подогревателя предпусковой подготовки (ТЕ5208) |  | АСУ,А и ТМ (КЦ № 7)
199 | Термометр сопротивления | ТСП 012.08 | 584 |  | -60..+200 °С (80мм) |  | Тв подоваемого в воздуходовки (ТЕ5306) | БКВ | АСУ,А и ТМ (КЦ № 7)
200 | Термометр сопротивления | ТСПУ 031 СК | 103 | 2019-08-01 | -50..+200 °С (250мм) |  | Тг на выходе АВО перед клапаном 6к (ТТ2) |  | АСУ,А и ТМ (КЦ № 7)
201 | Термометр сопротивления | ТСПУ 031 СК | 101 | 2019-08-01 | -50..+200 °С (250мм) | 0.3 | Тг на выходе АВО перед клапаном 2 (ТТ1) |  | АСУ,А и ТМ (КЦ № 7)
202 | Термометр сопротивления | ТСП 012.08 | 584 | 2018-07-01 | -60..+200 °С (80мм) | В | Тв в общем колекторе | БКВ | АСУ,А и ТМ (КЦ № 7)
203 | Термометр сопротивления | ТСПУ014.12 | 357 | 2018-06-01 | -50..+150 °С (80мм) | 0.25% | Тв в общем колекторе | БКВ | АСУ,А и ТМ (КЦ № 7)
204 | Термометр сопротивления | Метран-2000 А02 НСХ | 2444268 | 2018-07-01 | -50..+200 °С (60мм) |  | Тв на выходе ВД-2 | БКВ | АСУ,А и ТМ (КЦ № 7)
205 | Термометр сопротивления | Метран-2000 А02 НСХ | 2428411 | 2018-07-01 | -50..+200 °С (60мм) |  | Тм в точке 2 | БКВ | АСУ,А и ТМ (КЦ № 7)
206 | Термометр сопротивления | Метран-2000 А02 НСХ | 2444552 | 2018-07-01 | -50..+200 °С (60мм) |  | Тм в точке 1 | БКВ | АСУ,А и ТМ (КЦ № 7)
207 | Термометр сопротивления | Метран-2000 А02 НСХ | 2444553 | 2018-07-01 | -50..+200 °С (60мм) |  | Тв на выходе ВД-1 | БКВ | АСУ,А и ТМ (КЦ № 7)
208 | Термометр сопротивления | Метран-2000 А02 НСХ | 2443185 | 2018-07-01 | -50..+200 °С (60мм) |  | Тм в точке 2 | БКВ | АСУ,А и ТМ (КЦ № 7)
209 | Термометр сопротивления | Метран-2000 А02 НСХ | 2444269 | 2018-07-01 | -50..+200 °С (60мм) |  | Тм в точке 1 | БКВ | АСУ,А и ТМ (КЦ № 7)
210 | Расходомер | Эмис-Вихрь 200 ЭВ-200 | 22334 | 2018-07-01 | Q 18-480 м³/ч |  | Qв на выходе из оболочки радиального подшипника ( ПКВ) |  | АСУ,А и ТМ (КЦ № 7)
211 | Расходомер | Эмис-Вихрь 200 ЭВ-200 | 22330 | 2018-08-01 | Q 18-480 м³/ч |  | Qв на выходе из оболочки радиального подшипника ( ЗКВ) |  | АСУ,А и ТМ (КЦ № 7)
212 | Термометр сопротивления | ТСП 012.08 |  | 2018 | -60..+200 °С (80мм) | В | Тв подоваемого из воздуходовки | [6 empty] | уточнить номер
213 | Сигнализатор уровня | Валком | 8А10719 | 2019 | L-200мм |  | БФБГ-1 (верхний) | КЦ | АСУ,А и ТМ (КЦ № 7) |  |  |  |  | не является СИ
214 | Сигнализатор уровня | Валком | 8А10727 | 2019 | L-200мм |  | БФБГ-1 (нижний) | КЦ | АСУ,А и ТМ (КЦ № 7) |  |  |  |  | не является СИ
215 | Сигнализатор уровня | Валком | 8А10726 | 2019 | L-200мм |  | БФБГ-2 (верхний) | КЦ | АСУ,А и ТМ (КЦ № 7) |  |  |  |  | не является СИ
216 | Сигнализатор уровня | Валком | 8А10725 | 2019 | L-200мм |  | БФБГ-2 (нижний) | КЦ | АСУ,А и ТМ (КЦ № 7) |  |  |  |  | не является СИ
217 | Сигнализатор уровня | Валком | 8А10739 | 2019 | L-200мм |  | БФТГ-1 (верхний) | КЦ | АСУ,А и ТМ (КЦ № 7) |  |  |  |  | не является СИ
218 | Сигнализатор уровня | Валком | 8А10734 | 2019 | L-200мм |  | БФТГ-1 (нижний) | КЦ | АСУ,А и ТМ (КЦ № 7) |  |  |  |  | не является СИ
219 | Сигнализатор уровня | Валком | 8А10753 | 2019 | L-200мм |  | БФТГ-2 (верхний) | КЦ | АСУ,А и ТМ (КЦ № 7) |  |  |  |  | не является СИ
220 | Сигнализатор уровня | Валком | 8А10747 | 2019 | L-200мм |  | БФТГ-2 (нижний) | КЦ | АСУ,А и ТМ (КЦ № 7) |  |  |  |  | не является СИ
221 | Сигнализатор давления | Садко 107 | 283603 | 2018 | 0,09..0,5 МПа |  | PКПВ КВД (А61) | КЦ | АСУ,А и ТМ (КЦ № 7) |  |  |  |  | не является СИ
222 | Сигнализатор давления | Садко 107 | 290839 | 2019 | 0,04..0,1 МПа |  | Pкпвз (А31) | КЦ | АСУ,А и ТМ (КЦ № 7) |  |  |  |  | не является СИ
223 | Преобразователь давления | Yokogawa EJA530E | 91U935186 | 2018 | 0..0,6 МПа |  | Pквд (A71) | КЦ | АСУ,А и ТМ (КЦ № 7)
224 | Преобразователь давления | Yokogawa EJA530E | 91T832902 | 2018 | 0..0,16 МПа |  | Pрп квд (A33) | КЦ | АСУ,А и ТМ (КЦ № 7)
225 | Преобразователь давления | Yokogawa EJA530E | 91UB38720 | 2018 | 0..0,6 МПа |  | P*тнд (A87) | КЦ | АСУ,А и ТМ (КЦ № 7)
226 | Преобразователь давления | Yokogawa EJA530E | 91UC19751 | 2018 | 0..0,16 МПа |  | P*охл. тнд (A88) | КЦ | АСУ,А и ТМ (КЦ № 7)
227 | Преобразователь давления | Yokogawa EJA530E | 91UC19471 | 2018 | 0..0,6 МПа |  | P*твд (A39) | КЦ | АСУ,А и ТМ (КЦ № 7)
228 | Преобразователь давления | Yokogawa EJA530E | 91UB38717 | 2018 | 0..0,6 МПа |  | Pрп ст (A30) | КЦ | АСУ,А и ТМ (КЦ № 7)
229 | Преобразователь давления | Yokogawa EJA530E | 91UC19360 | 2018 | 0..16 кПа |  | P*ст (A81) | КЦ | АСУ,А и ТМ (КЦ № 7)
230 | Преобразователь давления | Yokogawa EJA530E | 91UC19771 | 2018 | 0..16 МПа |  | Перепад между атмосферным давлением и полным давлением воздуха на входе КНД | КЦ | АСУ,А и ТМ (КЦ № 7)
231 | Преобразователь давления | Yokogawa EJA530E | 91UC16310 | 2018 | 0..16 МПа |  | Перепад между атмосферным давлением и статистическим давлением воздуха на входе КНД | КЦ | АСУ,А и ТМ (КЦ № 7)
232 | Преобразователь давления | Yokogawa EJA530E | 91UC18507 | 2018 | 0..10 МПа |  | Ртг передд ДГ (А72) | КЦ | АСУ,А и ТМ (КЦ № 7)
233 | Преобразователь давления | Yokogawa EJA530E | 91UC18508 | 2018 | 0..10 МПа |  | Ртг передд СК (А73) | КЦ | АСУ,А и ТМ (КЦ № 7)
234 | Преобразователь давления | Yokogawa EJA530E | 91UC19435 | 2018 | 0..0,2 МПа |  | Рв полное за КНД (А86) | КЦ | АСУ,А и ТМ (КЦ № 7)
235 | Преобразователь давления | Yokogawa EJA530E | 91UC18536 | 2018 | 0..2 МПа |  | Рм на входе в двигатель (А40) | КЦ | АСУ,А и ТМ (КЦ № 7)
236 | Преобразователь давления | Yokogawa EJA530E | 91UC19513 | 2018 | 0..0,2 кПа |  | Давление суфлирования (А43) | КЦ | АСУ,А и ТМ (КЦ № 7)
237 | Термометр сопротивления | ТСП 012.52В | 37 | 2018-05-02 | -60..+200 °С (100мм) |  | Тв на выходе из осевого подшипника |  | АСУ,А и ТМ (КЦ № 7)
238 | Термометр сопротивления | ТСПУ 014.12 | 358 | 2018 | -50..+150 °С (80мм) | 0.25% | Температура воздуха после доохладителя | БКК 71 | АСУ,А и ТМ (КЦ № 7)
239 | Газоанализатор оптический стационарный | ОГС-ПГП/М | 15343 | 2021 |  |  | Измерение уровня загазованности | ГПА 71 (вход КШТ) | АСУ,А и ТМ (КЦ № 7) |  | 60
240 | Газоанализатор оптический стационарный | ОГС-ПГП/М | 15327 | 2021 |  |  | Измерение уровня загазованности | ГПА 71 (выход КШТ) | АСУ,А и ТМ (КЦ № 7) |  | 61
241 | Газоанализатор оптический стационарный | ОГС-ПГП/М | 15310 | 2021 |  |  | Измерение уровня загазованности | ГПА 71 | АСУ,А и ТМ (КЦ № 7) |  | 62
242 | Газоанализатор оптический стационарный | ОГС-ПГП/М | 15338 | 2021 |  |  | Измерение уровня загазованности | ГПА 71 | АСУ,А и ТМ (КЦ № 7) |  | 63
243 | Газоанализатор оптический стационарный | ОГС-ПГП/М | 15336 | 2021 |  |  | Измерение уровня загазованности | ГПА 71 | АСУ,А и ТМ (КЦ № 7) |  | 64

## ГПА 72
№ п/п | Наименование | Тип | Заводской номер | Год выпуска | Диапазон измерений | Класс точности | Место установки СИ | Объект установки | Подразделение | Дата установки | Межповерочный интервал, мес. | Дата последней поверки / калибровки | Поверка (П)/ Калибровка (К)
1 | Манометр технический | МП4-УУ2 | 7000114 |  | 0..16 МПа | 1.5 | P газа на выходе нагнетателя | ГПА 72 | АСУ,А и ТМ (КЦ № 7) |  | 12 | 2к24 | К
2 | Манометр технический | МП4-УУХЛ1 | 700080 |  | 0..6 МПа | 1 | P т.г. после РД5101 | ГПА 72 | АСУ,А и ТМ (КЦ № 7) |  | 12 | 2к24 | К
3 | Манометр технический | МП4-УУ2 | 600589 |  | 0..60 кгс/см2 | 1.5 | P т.г. после РД5102 | ГПА 72 | АСУ,А и ТМ (КЦ № 7) |  | 12 | 2к24 | К
4 | Манометр технический | МП4-УУХЛ1 | 700095 |  | 0..10 МПа | 1 | P т.г. после фильтра-сепаратора | ГПА 72 | АСУ,А и ТМ (КЦ № 7) |  | 12 | 2к24 | К
5 | Манометр технический | МП4-УУ2 | 15656 |  | 0..160 кПа | 1.5 | P з.в. после РД5303 | ГПА 72 | АСУ,А и ТМ (КЦ № 7) |  | 12 | 2к24 | К
6 | Манометр технический | МП4-УУХЛ1 | 700090 |  | 0..100 кПа | 1 | P з.в. после ФВ-100 | ГПА 72 | АСУ,А и ТМ (КЦ № 7) |  | 12 | 2к24 | К
7 | Манометр технический | МП4-УУХЛ1 | 7000190 |  | 0..160 кПа | 1 | P з.в. после РД5301 | ГПА 72 | АСУ,А и ТМ (КЦ № 7) |  | 12 | 2к24 | К
8 | Манометр технический | МП4-УУХЛ1 | 15392 |  | 0..160 кгс/см2 | 1 | P б.г. в фильтре-сепараторе | ГПА 72 | АСУ,А и ТМ (КЦ № 7) |  | 12 | 24ДЯУ | П
9 | Манометр технический | EN 837-1 | 860008B5 |  | 0..160 кгс/см2 | 1 | P б.г. после фильтра PI1 | ГПА 72 | АСУ,А и ТМ (КЦ № 7) |  | 12 | 2к24 | К
10 | Манометр технический | EN 837-1 | 860008BE |  | 0..160 кгс/см2 | 1 | P б.г. после фильтра PI2 | ГПА 72 | АСУ,А и ТМ (КЦ № 7) |  | 12 | 2к24 | К
11 | Манометр технический | EN 837-1 | 860008BF |  | 0..160 кгс/см2 | 1 | P б.г. после фильтра PI3 | ГПА 72 | АСУ,А и ТМ (КЦ № 7) |  | 12 | 2к24 | К
12 | Манометр технический | EN 837-1 | 860008BH |  | 0..160 кгс/см2 | 1 | P б.г. после фильтра PI4 | ГПА 72 | АСУ,А и ТМ (КЦ № 7) |  | 12 | 2к24 | К
13 | Манометр технический | МП4-УУ2 | 7000125 |  | 0..16 МПа | 1.5 | P газа на входе в нагнетатель | ГПА 72 | АСУ,А и ТМ (КЦ № 7) |  | 12 | 2к24 | К
14 | Манометр технический | EN 837-1 | К650 |  | 0..10 бар | 1.6 | P воды в установке промывки | ГПА 72 | АСУ,А и ТМ (КЦ № 7) |  | 12 | 1к24 | К
15 | Манометр технический | МП4-УУХЛ1 | 1873023 | 2018 | 0..10 МПа | 1 | P т.г. в фильтре ФГ-80 №2-2 | ГПА 72 | АСУ,А и ТМ (КЦ № 7) |  | 12 | 24ДЯУ | П
16 | Манометр технический | МП4-УУХЛ1 | 15237 |  | 0..100 кгс/см2 | 1 | P т.г. в фильтре ФГ-80 №2-1 | ГПА 72 | АСУ,А и ТМ (КЦ № 7) |  | 12 | 24ДЯУ | П
17 | Манометр технический | МП4-УУ2 | 15662 |  | 0..160 кПа | 1.5 | Pм для настройки перепускного клапана | ГПА 72 | АСУ,А и ТМ (КЦ № 7) |  | 12 | 2к24 | К
18 | Манометр технический | МП4-УУХЛ1 | 700077 |  | 0..160 кПа | 1 | P м на входе в фильтры БВМФ 6002 | ГПА 72 | АСУ,А и ТМ (КЦ № 7) |  | 12 | 2к24 | К
19 | Манометр технический | МП4-УУХЛ1 | 211016822 |  | 0..600 кПа | 1 | P м на входе в фильтры БВМФ 6001 | ГПА 72 | АСУ,А и ТМ (КЦ № 7) |  | 12 | 2к24 | К
20 | Манометр технический | МП4-УУХЛ1 | 211016823 |  | 0..600 кПа | 1 | P м на выходе из фильтров БВМФ 6001 | ГПА 72 | АСУ,А и ТМ (КЦ № 7) |  | 12 | 2к24 | К
21 | Манометр технический | МП4-УФБСУХЛ1 | 700098 |  | 0..100 кПа | 1 | P м суфлирования полостей двигателя | ГПА 72 | АСУ,А и ТМ (КЦ № 7) |  | 12 | 2к24 | К
22 | Манометр технический | МП4-УУХЛ1 | 211016829 |  | 0..600 кПа | 1 | P м при пополнении бака маслом | ГПА 72 | АСУ,А и ТМ (КЦ № 7) |  | 12 | 2к24 | К
23 | Манометр технический | ТМ5 | 15313 |  | 0..0,6 мПа | 1.5 | P в на выходе воздуходувок PI5313 | БКК 72 | АСУ,А и ТМ (КЦ № 7) |  | 12 | 2к24 | К
24 | Манометр технический | ТМ5 | 7000195 | 2013 | 0..1,6 мПа | 1.5 | P в в 1 адсорбере PI5314 | БКК 72 | АСУ,А и ТМ (КЦ № 7) |  | 12 | 24ДЯУ | П
25 | Манометр технический | ТМ5 | 7000179 |  | 0..1,6 мПа | 1.5 | P в во 2 адсорбере PI5315 | БКК 72 | АСУ,А и ТМ (КЦ № 7) |  | 12 | 24ДЯУ | П
26 | Манометр технический | ТМ5 | 7000194 | 2013 | 0..1,6 мПа | 1.5 | P в в 3 адсорбере PI5311 | БКК 72 | АСУ,А и ТМ (КЦ № 7) |  | 12 | 24ДЯУ | П
| Манометр технический | ТМ5 | 7000192 | 2020 | 0..1,6 мПа | 1.5 | P в в 4 адсорбере PI5312 | БКК 72 | АСУ,А и ТМ (КЦ № 7) |  | 12 | 24ДЯУ | П
28 | Перепад давления ДМ 5301 | Wika | 110BGBZA |  | 0..0,6 бар |  | ∆P в на фильтре | БКК 72 | АСУ,А и ТМ (КЦ № 7) |  | 12 | 1к24 | К
29 | Перепад давления ДМ 5302 | Wika | 110BGBZJ |  | 0..0,6 бар |  | ∆P в на фильтре | БКК 72 | АСУ,А и ТМ (КЦ № 7) |  | 12 | 1к24 | К
30 | Перепад давления ДМ 5303 | Wika | 110BGBZ3 |  | 0..0,6 бар |  | ∆P в на фильтре | БКК 72 | АСУ,А и ТМ (КЦ № 7) |  | 12 | 1к24 | К
31 | Перепад давления ДМ 5304 | Wika | 110BGBZD |  | 0..0,6 бар |  | ∆P в на фильтре | БКК 72 | АСУ,А и ТМ (КЦ № 7) |  | 12 | 1к24 | К
32 | Перепад давления ДМ 5305 | Wika | 110BGBZ7 |  | 0..0,6 бар |  | ∆P в на фильтре | БКК 72 | АСУ,А и ТМ (КЦ № 7) |  | 12 | 1к24 | К
33 | Манометр технический | ТМ3 | 7000182 |  | 0..0,1 мПа | 1.5 | P в в ГШ 5301 | БКК 72 | АСУ,А и ТМ (КЦ № 7) |  | 12 | 1к24 | К
34 | Манометр технический | ТМ3 | 7000183 |  | 0..0,1 мПа | 1.5 | P в в ГШ 5302 | БКК 72 | АСУ,А и ТМ (КЦ № 7) |  | 12 | 1к24 | К
35 | Манометр технический | МП4-УУХЛ1 | 7000184 | 2018 | 0..1,6 мПа | 1.5 | P в в ресивере | ГПА 72 | АСУ,А и ТМ (КЦ № 7) |  | 12 | 24ДЯУ | П
36 | Манометр технический | EN 837-1 | К744 |  | 0..2,5 бар | 1.6 | P м на выходе блока маслоочистки | ГПА 72 | АСУ,А и ТМ (КЦ № 7) |  | 12 | 1к24 | К
37 | Манометр технический | МП4-УФБСУХЛ1 | 311695 |  | 0..160 кгс/см2 | 1 | P г во 2 фильтроэлементе БФБГ №1 | ГПА 72 | АСУ,А и ТМ (КЦ № 7) |  | 12 | 24ДЯУ | П
38 | Манометр технический | МП4-УФБСУХЛ1 | 312141 |  | 0..160 кгс/см2 | 1 | P г в 1 фильтроэлементе БФБГ №1 | ГПА 72 | АСУ,А и ТМ (КЦ № 7) |  | 12 | 24ДЯУ | П
39 | Манометр технический | МП4-УФБСУХЛ1 | 312544 |  | 0..160 кгс/см2 | 1 | P г во 2 фильтроэлементе БФБГ №2 | ГПА 72 | АСУ,А и ТМ (КЦ № 7) |  | 12 | 24ДЯУ | П
40 | Манометр технический | МП4-УФБСУХЛ1 | 310366 |  | 0..160 кгс/см2 | 1 | P г в 1 фильтроэлементе БФБГ №2 | ГПА 72 | АСУ,А и ТМ (КЦ № 7) |  | 12 | 24ДЯУ | П
41 | Манометр технический | МП4-УУ2 | 15620 |  | 0..160 кгс/см2 | 1 | P г во 2 фильтроэлементе БФТГ №1 | ГПА 72 | АСУ,А и ТМ (КЦ № 7) |  | 12 | 24ДЯУ | П
42 | Манометр технический | МП4-УУ2 | 6105 |  | 0..160 кгс/см2 | 1 | P г в 1 фильтроэлементе БФТГ №1 | ГПА 72 | АСУ,А и ТМ (КЦ № 7) |  | 12 | 24ДЯУ | П
43 | Манометр технический | МП4-УУ2 | 15568 |  | 0..160 кгс/см2 | 1 | P г в 1 фильтроэлементе БФТГ №2 | ГПА 72 | АСУ,А и ТМ (КЦ № 7) |  | 12 | 24ДЯУ | П
44 | Манометр технический | МП4-УУХЛ1 | 700070 |  | 0..160 кгс/см2 | 1 | P г во 2 фильтроэлементе БФТГ №2 | ГПА 72 | АСУ,А и ТМ (КЦ № 7) |  | 12 | 24ДЯУ | П
45 | Манометр технический | МП4-УУХЛ1 | 2097318 |  | 0..16 МПа | 1 | P имп г крана 3бис | ГПА 72 | АСУ,А и ТМ (КЦ № 7) |  | 12 | 2к24 | К
46 | Манометр технический | EN 837-1 | 113548 |  | 0..160 бар | 1.6 | P г до регулятора высокого давления 3бис | ГПА 72 | АСУ,А и ТМ (КЦ № 7) |  | 12 | 1к24 | К
47 | Манометр технический | EN 837-1 | 113542 |  | 0..60 бар | 1.6 | P г после регулятора высокого давления 3бис | ГПА 72 | АСУ,А и ТМ (КЦ № 7) |  | 12 | 1к24 | К
48 | Манометр технический | Bifold | 7000265 |  | 0..10 бар |  | Шкаф управления краном 3бис | ГПА 72 | АСУ,А и ТМ (КЦ № 7) |  | 12 | 1к24 | К
49 | Манометр технический | EN 837-1 | 113541 |  | 0..60 бар | 1.6 | P г в аккумуляторе крана 3бис | ГПА 72 | АСУ,А и ТМ (КЦ № 7) |  | 12 | 1к24 | К
50 | Манометр технический | КМ2 | 700284 |  | 0..25 кПа | 1.5 | P г после счётчика MH2 | АВГМ 72 | АСУ,А и ТМ (КЦ № 7) |  | 12 | 2к24 | К
51 | Манометр технический | ТМ5 | 7000171 |  | 0..1 мПа | 1.5 | P г на входе MH1 | АВГМ 72 | АСУ,А и ТМ (КЦ № 7) |  | 12 | 2к24 | К
52 | Манометр технический | МП4-УУ2 | 15179 |  | 0..160 кгс/см2 | 1 | P г после защитной решётки | ГПА 72 | АСУ,А и ТМ (КЦ № 7) |  | 12 | 2к24 | К
53 | Манометр технический | МП4-УУ2 | 80518 |  | 0..160 кгс/см2 | 1 | P г до защитной решётки | ГПА 72 | АСУ,А и ТМ (КЦ № 7) |  | 12 | 2к24 | К
54 | Манометр технический | МП4-УУХЛ1 | 2097310 |  | 0..16 МПа | 1 | P г до крана №1-1 | ГПА 72 | АСУ,А и ТМ (КЦ № 7) |  | 12 | 2к24 | К
55 | Манометр технический | МП4-УУ2 | 7000122 |  | 0..16 МПа | 1.5 | P г после крана №1-1 | ГПА 72 | АСУ,А и ТМ (КЦ № 7) |  | 12 | 2к24 | К
56 | Манометр технический | ТМ5 | 7000106 | 2016 | 0..160 кгс/см2 | 1 | P г в ёмкости Е-1 | ГПА 72 | АСУ,А и ТМ (КЦ № 7) |  | 12 | 24ДЯУ | П
57 | Манометр технический | МП4-УУ2 | 15387 |  | 0..160 кгс/см2 | 1 | P г до крана №1 | ГПА 72 | АСУ,А и ТМ (КЦ № 7) |  | 12 | 2к24 | К
58 | Манометр технический | МП4-УУ2 | 7000112 |  | 0..16 МПа | 1.5 | P г после крана №1 | ГПА 72 | АСУ,А и ТМ (КЦ № 7) |  | 12 | 2к24 | К
59 | Манометр технический | МП4-УУ2 | 7000118 |  | 0..16 МПа | 1.5 | P г на входе в АВОГ | ГПА 72 | АСУ,А и ТМ (КЦ № 7) |  | 12 | 2к24 | К
60 | Манометр технический | МП4-УУ2 | 7000130 |  | 0..16 Мпа | 1.5 | P г на выходе из АВОГ | ГПА 72 | АСУ,А и ТМ (КЦ № 7) |  | 12 | 2к24 | К
61 | Манометр технический | МП4-УУ2 | 7000117 |  | 0..16 МПа | 1.5 | P г перед краном №2 | ГПА 72 | АСУ,А и ТМ (КЦ № 7) |  | 12 | 2к24 | К
62 | Манометр технический | МП4-УУ2 | 7000116 |  | 0..16 МПа | 1.5 | P г после крана №2 | ГПА 72 | АСУ,А и ТМ (КЦ № 7) |  | 12 | 2к24 | К
63 | Манометр технический | МП3-УУ2 | 212027942 |  | 0..16 МПа | 1 | P г на входе установки | АВОГ 72 | АСУ,А и ТМ (КЦ № 7) |  | 12 | 2к24 | К
64 | Манометр технический | МП3-УУ2 | 212027987 |  | 0..16 МПа | 1 | P г на входе установки | АВОГ 72 | АСУ,А и ТМ (КЦ № 7) |  | 12 | 2к24 | К
65 | Манометр технический | МП3-УУ2 | 212028006 |  | 0..16 МПа | 1 | P г на входе установки | АВОГ 72 | АСУ,А и ТМ (КЦ № 7) |  | 12 | 2к24 | К
66 | Манометр технический | МП3-УУ2 | 212027918 |  | 0..16 МПа | 1 | P г на входе установки | АВОГ 72 | АСУ,А и ТМ (КЦ № 7) |  | 12 | 2к24 | К
67 | Манометр технический | МП3-УУ2 | 212027930 |  | 0..16 Мпа | 1 | P г на входе установки | АВОГ 72 | АСУ,А и ТМ (КЦ № 7) |  | 12 | 2к24 | К
68 | Манометр технический | МП3-УУ2 | 212028007 |  | 0..16 МПа | 1 | P г на входе установки | АВОГ 72 | АСУ,А и ТМ (КЦ № 7) |  | 12 | 2к24 | К
69 | Манометр технический | МП3-УУ2 | 212027986 |  | 0..16 МПа | 1 | P г на входе установки | АВОГ 72 | АСУ,А и ТМ (КЦ № 7) |  | 12 | 2к24 | К
70 | Манометр технический | МП3-УУ2 | 212027984 |  | 0..16 МПа | 1 | P г на входе установки | АВОГ 72 | АСУ,А и ТМ (КЦ № 7) |  | 12 | 2к24 | К
71 | Манометр технический | МП4-УУХЛ1 | 2097324 |  | 0..16 МПа | 1 | P имп г крана 6к | ГПА 72 | АСУ,А и ТМ (КЦ № 7) |  | 12 | 2к24 | К
72 | Электроконтактный манометр | ЭкМ160 | 011801507 |  | 0..40 мПа | 1.5 | P м в гидроаккумуляторе крана 2-1 | ГПА 72 | АСУ,А и ТМ (КЦ № 7) |  | 12 | 1к24 | К
73 | Электроконтактный манометр | ЭкМ160 | 011801505 |  | 0..40 мПа | 1.5 | P м в гидроаккумуляторе крана 1-1 | ГПА 72 | АСУ,А и ТМ (КЦ № 7) |  | 12 | 1к24 | К
74 | Электроконтактный манометр | ЭкМ160 | 011712397 |  | 0..40 мПа | 1.5 | P м в гидроаккумуляторе крана 1 | ГПА 72 | АСУ,А и ТМ (КЦ № 7) |  | 12 | 1к24 | К
75 | Электроконтактный манометр | ЭкМ160 | 011712370 |  | 0..40 мПа | 1.5 | P м в гидроаккумуляторе крана 2 | ГПА 72 | АСУ,А и ТМ (КЦ № 7) |  | 12 | 1к24 | К
76 | Термометр биметаллический | ТБ-2р ухл2 | 7317 |  | 0 .. 100°С | 1.5 | T в до фильтра | ГПА 72 | АСУ,А и ТМ (КЦ № 7) |  | 12 | 2к24 | К
77 | Термометр биметаллический | ТБ-2 | 8572 |  | -50 .. 100°С | 1 | T г на выходе установки | АВОГ 72 | АСУ,А и ТМ (КЦ № 7) |  | 12 | 2к24 | К
78 | Термометр биметаллический | ТБ-2 | 8528 |  | -50 .. 100°С | 1 | T г на выходе установки | АВОГ 72 | АСУ,А и ТМ (КЦ № 7) |  | 12 | 2к24 | К
79 | Термометр биметаллический | ТБ-2 | 8533 |  | -50 .. 100°С | 1 | T г на выходе установки | АВОГ 72 | АСУ,А и ТМ (КЦ № 7) |  | 12 | 2к24 | К
80 | Термометр биметаллический | ТБ-2 | 8567 |  | -50 .. 100°С | 1 | T г на выходе установки | АВОГ 72 | АСУ,А и ТМ (КЦ № 7) |  | 12 | 2к24 | К
81 | Термометр биметаллический | ТБ-2 | 8559 |  | -50 .. 100°С | 1 | T г на выходе установки | АВОГ 72 | АСУ,А и ТМ (КЦ № 7) |  | 12 | 2к24 | К
82 | Термометр биметаллический | ТБ-2 | 8535 |  | -50 .. 100°С | 1 | T г на выходе установки | АВОГ 72 | АСУ,А и ТМ (КЦ № 7) |  | 12 | 2к24 | К
83 | Термометр биметаллический | ТБ-2 | 8565 |  | -50 .. 100°С | 1 | T г на выходе установки | АВОГ 72 | АСУ,А и ТМ (КЦ № 7) |  | 12 | 2к24 | К
84 | Термометр биметаллический | ТБ-2 | 8570 |  | -50 .. 100°С | 1 | T г на выходе установки | АВОГ 72 | АСУ,А и ТМ (КЦ № 7) |  | 12 | 2к24 | К
85 | Манометр технический | EN 837-1 | 2026243 |  | 0..160 бар | 1.6 | P г до регулятора высокого давления 6к | ГПА 72 | АСУ,А и ТМ (КЦ № 7) |  | 12 | 1к24 | К
86 | Манометр технический | EN 837-1 | 2030441 |  | 0..40 бар | 1.6 | P г после регулятора высокого давления 6к | ГПА 72 | АСУ,А и ТМ (КЦ № 7) |  | 12 | 1к24 | К
87 | Манометр технический | EN 837-1 | 7000261 |  | 0..100 бар | 1.6 | P г в аккумуляторе крана 6к | ГПА 72 | АСУ,А и ТМ (КЦ № 7) |  | 12 | 1к24 | К
88 | Манометр технический | Bifold | 36398/2372 |  | 0..10 бар |  | P в фильтре крана 6к | ГПА 72 | АСУ,А и ТМ (КЦ № 7) |  | 12 | 1к24 | К
89 | Манометр технический | Bifold | Б/Н |  | 0..8 бар |  | Шкаф управления краном 6к | ГПА 72 | АСУ,А и ТМ (КЦ № 7) |  | 12 | 1к24 | К
90 | Манометр технический | Bifold | Б/Н |  | 0..8 бар |  | Шкаф управления краном 6к | ГПА 72 | АСУ,А и ТМ (КЦ № 7) |  | 12 | 1к24 | К
91 | Расходомер | Yokogawa D-79664 | D1U302285 | 2018 | Q 1200 м3/ч |  | Qбг на входе в ГДУ ПКВ | ГПА 72 | АСУ,А и ТМ (КЦ № 7) |  | 60
92 | Расходомер | Yokogawa D-79664 | D1U302284 | 2018 | Q 1200 м3/ч |  | Qбг на входе в ГДУ ЗКВ | ГПА 72 | АСУ,А и ТМ (КЦ № 7) |  | 60
93 | Расходомер | Yokogawa D-79664 | D1U402343 | 2018 | Q 20 м3/ч |  | Qбг в линии утечек 1-ой ступени ГДУ ПКВ | ГПА 72 | АСУ,А и ТМ (КЦ № 7) |  | 60
94 | Расходомер | Yokogawa D-79664 | D1U402344 | 2018 | Q 20 м3/ч |  | Qбг в линии утечек 1-ой ступени ГДУ ЗКВ | ГПА 72 | АСУ,А и ТМ (КЦ № 7) |  | 60
95 | Расходомер | Turbo Flow UFG-F | 90651 | 2018 | 2,2…440 м3/ч | 2% | Расход топл. газа | ГПА 72 | АСУ,А и ТМ (КЦ № 7) |  | 60
96 | Корректор объёма газа | ЕК270 | 1119090075 | 2019 |  |  | коммерческий учет газа | АВГМ 72 | АСУ,А и ТМ (КЦ № 7) |  | 60
97 | Комплекс для измерения количества газа | СГ-ЭК-Вз-Р-0,2-160/1,6 | 1519090070 | 2019 |  |  | коммерческий учет газа | АВГМ 72 | АСУ,А и ТМ (КЦ № 7) |  | 60
98 | Счётчик газа | RVG G100 | 1219090052 | 2019 | 3…160 м3/ч | 1% | коммерческий учет газа | АВГМ 72 | АСУ,А и ТМ (КЦ № 7) |  | 60
99 | Газоанализатор оптический | ОГС-ПГП/М | 15320 | 2021 |  |  | Измерение уровня загазованности | АВГМ 72 | АСУ,А и ТМ (КЦ № 7) |  | 60
100 | Газоанализатор оптический | ОГС-ПГП/М | 15353 | 2021 |  |  | Измерение уровня загазованности | АВГМ 72 | АСУ,А и ТМ (КЦ № 7) |  | 60
101 | Преобразователь давления | ПД100И-ДИ 0,0016-811-1,0 | 74625190446018237 | 2018 | 0...16 кПа |  | Давление воздуха в воздуховоде на ангар ГПА | АВГМ 72 | АСУ,А и ТМ (КЦ № 7) |  | 60
102 | Термометр сопротивления | ДТС145-PT100.В3.180 | 52199190444135110 | 2019 | -60 .. +500°С |  | Температура нагретого воздуха | АВГМ 72 | АСУ,А и ТМ (КЦ № 7)
103 | Преобразователь давления | ПД100-ДИ0,04-111-1,0 | 42770190446018210 | 2018 | 0...40 кПа |  | Давление газа после регулятора давления | АВГМ 72 | АСУ,А и ТМ (КЦ № 7) |  | 60
104 | Термометр сопротивления | ТСПУ-Л-22322 УХЛ3,1 | 004 | 2019 | -50 .. +350°С |  | Температура теплообменника №1 | АВГМ 72 | АСУ,А и ТМ (КЦ № 7)
105 | Датчик давления микропроцессорный | ДДМ-03-МИ | 808260 |  | 0..40 кПа |  | Давление газа перед газовой горелкой №2 | АВГМ 72 | АСУ,А и ТМ (КЦ № 7)
106 | Преобразователь давления | ПД100-ДИ1,0-111-1,0 | 42219190446016686 | 2018 | 0..1 МПа |  | Давление газа на входе | АВГМ 72 | АСУ,А и ТМ (КЦ № 7)
107 | Термометр сопротивления | ДТС145-PT100.В3.120 | 1106818114233323 | 2018 | -50 .. +500°С |  | Температура газа на входе | АВГМ 72 | АСУ,А и ТМ (КЦ № 7)
108 | Термометр сопротивления | ДТС145-PT100.В3.121 | 09190190444135118 | 2018 | -60 .. +500°С |  | Температура в секции обслуживания | АВГМ 72 | АСУ,А и ТМ (КЦ № 7)
109 | Датчик давления микропроцессорный | ДДМ-03-МИ | 808261 |  | 0..40 кПа |  | Давление газа перед газовой горелкой №1 | АВГМ 72 | АСУ,А и ТМ (КЦ № 7)
110 | Термометр сопротивления | ТСПУ-Л-22322 УХЛ3,1 | 019 | 2019 | -50 .. +350°С |  | Температура теплообменника №2 | АВГМ 72 | АСУ,А и ТМ (КЦ № 7)
111 | Реле давления | GW 150 A6 | CE-0085AO3220-15T70 |  | 0..500 mbar |  | Давление газа между предохранительно-запорными клапанами Y1 и Y2 горелки №2 | АВГМ 72 | АСУ,А и ТМ (КЦ № 7) |  |  |  |  | Не является СИ
112 | Реле давления | РД-016 | 808065 |  | 0..40 кПа |  | Давление газа перед предохранительно-запорным клапаном горелки №1 | АВГМ 72 | АСУ,А и ТМ (КЦ № 7) |  |  |  |  | Не является СИ
113 | Реле давления | РД-016 | 808061 |  | 0..40 кПа |  | давление газа после газовой заслонки R2 | АВГМ 72 | АСУ,А и ТМ (КЦ № 7) |  |  |  |  | Не является СИ
114 | Реле давления | GW 150 A6 | CE-0085AO3220-15T70 |  | 0..500 mbar |  | Давление газа между предохранительно-запорными клапанами Y1 и Y2 горелки №1 | АВГМ 72 | АСУ,А и ТМ (КЦ № 7) |  |  |  |  | Не является СИ
115 | Реле давления | РД-016 | 42770190446018210 |  | 0..40 кПа |  | Давление газа перед предохранительно-запорным клапаном горелки №2 | АВГМ 72 | АСУ,А и ТМ (КЦ № 7) |  |  |  |  | Не является СИ
116 | Преобразователь избыточного давления | Метран 150 TG | 6178295 | 2021-05-01 | Pмакх 1 мПа | 0.1 | Pм на выходе из двигателя | Масленая консоль | АСУ,А и ТМ (КЦ № 7)
117 | Преобразователь избыточного давления | Метран 150 TG | 6178289 |  | Pмакх 1 мПа | 0.1 | Pм в линий откачки от СТ | Масленая консоль | АСУ,А и ТМ (КЦ № 7)
118 | Преобразователь избыточного давления | Метран 150 CD | 6178329 |  | Pмакх 250 кПа | 0.1 | ∆Рм на фтльтрах БМФ1 | Масленая консоль | АСУ,А и ТМ (КЦ № 7)
119 | Преобразователь избыточного давления | Метран 150 CD | 6178303 |  | Pмакх 250 кПа | 0.1 | ∆Рм на фтльтрах БМФ2 | Масленая консоль | АСУ,А и ТМ (КЦ № 7)
120 | Преобразователь избыточного давления | Метран 150 CD | 6178371 |  | Pмакх 250 кПа | 0.1 | ∆Рм на фтльтрах ГМТ | Масленая консоль | АСУ,А и ТМ (КЦ № 7)
121 | Преобразователь избыточного давления | Метран 150 CG | 6178275 |  | Pмакх 0.63 кПа | 0.1 | Р воздушно-масляной смеси в маслобаке двигателя | Масленая консоль | АСУ,А и ТМ (КЦ № 7)
122 | Преобразователь избыточного давления | Метран 150 CD | 6095173 |  | Pмакх 6.3 кПа | 0.1 | Избыточное давление воздуха в блоке силовом | Укрытие | АСУ,А и ТМ (КЦ № 7)
123 | Преобразователь избыточного давления | Метран 150 CG | 6104418 |  | Pмакх 6.3 кПа | 0.1 | Рв охлаждения кожуха муфты | Укрытие | АСУ,А и ТМ (КЦ № 7)
124 | Преобразователь избыточного давления | Метран 150 TG | 6072973 |  | Pмакх 25 мПа | 0.1 | Ртг на входе ГПА | Укрытие | АСУ,А и ТМ (КЦ № 7)
125 | Преобразователь избыточного давления | Метран 150 TG | 6072979 |  | Pмакх 6 мПа | 0.1 | Ртг на выходе из блока фильтров | Укрытие | АСУ,А и ТМ (КЦ № 7)
126 | Преобразователь избыточного давления | Метран 150 TG | 6072983 |  | Pмакх 6 мПа | 0.1 | Ртг на входе турбоблок |  | АСУ,А и ТМ (КЦ № 7)
127 | Преобразователь избыточного давления | Метран 150 TG | 6072996 |  | Pмакх 1 мПа | 0.1 | Ртг в буферной полоскости ГМТ |  | АСУ,А и ТМ (КЦ № 7)
128 | Преобразователь избыточного давления | Метран 150 CD | 6090618 |  | Pмакх 250 кПа | 0.1 | ∆Рм на фильтрах |  | АСУ,А и ТМ (КЦ № 7)
129 | Преобразователь избыточного давления | Метран 150 CD | 6067669 | 2018 | 0…6,3 кПа | 0.1 | Разрежение воздуха на фильтрах ВОУ |  | АСУ,А и ТМ (КЦ № 7)
130 | Преобразователь избыточного давления | Метран 150 CD | 6067672 |  | Pмакх 6.3 кПа | 0.1 | Разрежение воздуха в камере всасывания |  | АСУ,А и ТМ (КЦ № 7)
131 | Преобразователь избыточного давления | Метран 150 CD | 6129351 |  | Pмакх 6.3 кПа | 0.1 | ∆Р между давлением на выходе из улитки и атмосферой |  | АСУ,А и ТМ (КЦ № 7)
132 | Преобразователь избыточного давления | Метран 150 ТА | 6080901 |  | Pмакх 160 кПа | 0.1 | Барометрическое давление | САУ | АСУ,А и ТМ (КЦ № 7)
133 | Преобразователь избыточного давления | Метран 150 TG | 6071972 |  | Pмакх 1 мПа | 0.1 | Р защитного воздуха из блока подготовки воздуха | Укрытие | АСУ,А и ТМ (КЦ № 7)
134 | Преобразователь избыточного давления | Метран 150 TG | 6071981 |  | Pмакх 160 кПа | 0.1 | Р воздуха на выходе из ГТД | Укрытие | АСУ,А и ТМ (КЦ № 7)
135 | Преобразователь избыточного давления | Метран 150 CD | 6071982 |  | Pмакх 25 мПа | 0.1 | ∆Р воздуха на фильтре в линии подвода на охлаждение опор ГТД | Укрытие | АСУ,А и ТМ (КЦ № 7)
136 | Преобразователь избыточного давления | Метран 150 TG | 6077554 |  | Pмакх 160 кПа | 0.1 | Р воздуха на выходе из оболочки радиального подшипника (ПКВ) | Укрытие | АСУ,А и ТМ (КЦ № 7)
137 | Преобразователь избыточного давления | Метран 150 TG | 607755 |  | Pмакх 160 кПа | 0.1 | Р воздуха на выходе из оболочки радиального подшипника (ЗКВ) | Укрытие | АСУ,А и ТМ (КЦ № 7)
138 | Преобразователь избыточного давления | Метран 150 CD | 6077535 |  | Pмакх 250 кПа | 0.1 | ∆Р между оболочкой радиального подшипника и второй ступенью ГДУ ( ПКВ) | Укрытие | АСУ,А и ТМ (КЦ № 7)
139 | Преобразователь избыточного давления | Метран 150 CD | 6077541 |  | Pмакх 250 кПа | 0.1 | ∆Р между оболочкой радиального подшипника и второй ступенью ГДУ ( ЗКВ) | Укрытие | АСУ,А и ТМ (КЦ № 7)
140 | Преобразователь избыточного давления | Метран 150 CD | 6071986 |  | Pмакх 250 кПа | 0.1 | ∆Р воздуха на фильтре в линии подвода к МП |  | АСУ,А и ТМ (КЦ № 7)
141 | Преобразователь избыточного давления | Метран 150 CD | 6072439 |  | Pмакх 250 кПа | 0.1 | ∆Р буферного газа на фильтре грубой очистки |  | АСУ,А и ТМ (КЦ № 7)
142 | Преобразователь избыточного давления | Метран 150 CD | 6074032 |  | Pмакх 250 кПа | 0.1 | ∆Рбг на фильтре тонкой очистки |  | АСУ,А и ТМ (КЦ № 7)
143 | Преобразователь избыточного давления | Метран 150 CD | 6074028 |  | Pмакх 250 кПа | 0.1 | ∆Р газ-газ в линии ПКВ | Укрытие | АСУ,А и ТМ (КЦ № 7)
144 | Преобразователь избыточного давления | Метран 150 CD | 6074026 |  | Pмакх 250 кПа | 0.1 | ∆Р газ-газ в линии ЗКВ | Укрытие | АСУ,А и ТМ (КЦ № 7)
145 | Преобразователь избыточного давления | Метран 150 TG | 6072454 |  | Pмакх 1 мПа | 0.1 | Р в линии утечек 1-ой ступени ГДУ ПКВ | Укрытие | АСУ,А и ТМ (КЦ № 7)
146 | Преобразователь избыточного давления | Метран 150 TG | 6071590 |  | Pмакх 1 мПа | 0.1 | Р в линии утечек 1-ой ступени ГДУ ЗКВ | Укрытие | АСУ,А и ТМ (КЦ № 7)
147 | Преобразователь избыточного давления | Метран 150 TG | 6129374 |  | Pмакх 25 мПа | 0.1 | Рг перед конфузором | Укрытие | АСУ,А и ТМ (КЦ № 7)
148 | Преобразователь избыточного давления | Метран 150 TG | 6129378 |  | Pмакх 25 мПа | 0.1 | Рг на входе в компрессор ( после конфузора) | Укрытие | АСУ,А и ТМ (КЦ № 7)
149 | Преобразователь избыточного давления | Метран 150 TG | 6129372 |  | Pмакх 25 мПа | 0.1 | Рг на выходе из компрессора | Укрытие | АСУ,А и ТМ (КЦ № 7)
150 | Преобразователь избыточного давления | YOKOGAWA EJA110E | 91V907131 |  | Pмакх 16 мПа | 0.1 | ∆Рг на конфузоре | Укрытие | АСУ,А и ТМ (КЦ № 7)
151 | Преобразователь избыточного давления | YOKOGAWA EJA530E | 91TC20783 | 2018 | 0…2 Мпа | 0.1 | Давление воздуха после ВВТ1 агрегата БВВТ25 | Укрытие | АСУ,А и ТМ (КЦ № 7)
152 | Преобразователь избыточного давления | Метран 150 TG | 1635006 |  | Pмакх 16 мПа | 0.1 | Рг на выходе АВО газа | КЦ | АСУ,А и ТМ (КЦ № 7)
153 | Преобразователь избыточного давления | Метран 150 TG | 1635009 |  | Pмакх 16 мПа | 0.1 | Рг после крана 2-1 | КЦ | АСУ,А и ТМ (КЦ № 7)
154 | Преобразователь избыточного давления | Метран 150 TG | 1635003 |  | Pмакх 16 мПа | 0.1 | Рг перед краном 2-1 | КЦ | АСУ,А и ТМ (КЦ № 7)
155 | Преобразователь избыточного давления | Метран 150 CD | 1634472 |  | Pмакх 10 мПа | 0.1 | ∆Рг на кране 1-1 | КЦ | АСУ,А и ТМ (КЦ № 7)
156 | Преобразователь избыточного давления | Метран 150 CD | 1634471 |  | Pмакх 10 мПа | 0.1 | ∆Рг на кране 1 | КЦ | АСУ,А и ТМ (КЦ № 7)
157 | Преобразователь избыточного давления | Метран 150 CD | 1634571 |  | Pмакх 160 кПа | 0.1 | ∆Рг на защитной решетке перед компрессором | КЦ | АСУ,А и ТМ (КЦ № 7)
158 | Преобразователь избыточного давления | Метран 150 CD | 1634574 |  | Pмакх 160 кПа | 0.1 | ∆Рг на АВО газа | КЦ | АСУ,А и ТМ (КЦ № 7)
159 | Преобразователь давления корабельный | ВАЛКОМ ПДК-ВО-Д-250К-А-2-Б04-Н-01-Д20 | 8К10994 |  | 0...250 кПа | 0.25 | ∆Р на фильтре №1 БФТГ | КЦ | АСУ,А и ТМ (КЦ № 7)
160 | Преобразователь давления корабельный | ВАЛКОМ ПДК-ВО-Д-250К-А-2-Б04-Н-01-Д20 | 8К11000 |  | 0...250 кПа | 0.25 | ∆Р на фильтре №2 БФТГ | КЦ | АСУ,А и ТМ (КЦ № 7)
161 | Преобразователь давления корабельный | ВАЛКОМ ПДК-ВО-Д-250К-А-2-Б04-Н-01-Д20 | 8К10987 |  | 0...250 кПа | 0.25 | ∆Р на фильтре №1 БФБГ | КЦ | АСУ,А и ТМ (КЦ № 7)
162 | Преобразователь давления корабельный | ВАЛКОМ ПДК-ВО-Д-250К-А-2-Б04-Н-01-Д20 | 8К10979 |  | 0...250 кПа | 0.25 | ∆Р на фильтре №2 БФБГ | КЦ | АСУ,А и ТМ (КЦ № 7)
163 | Преобразователь избыточного давления | Метран 150 CD | 6064458 |  | Pмакх 250 кПа | 0.1 | ∆Рбг на сепараторе СГУ |  | АСУ,А и ТМ (КЦ № 7)
164 | Преобразователь избыточного давления | Метран 150 CD | 6074033 |  | Pмакх 250 кПа | 0.1 | ∆Рбг на фильтре-сепараторе |  | АСУ,А и ТМ (КЦ № 7)
165 | Преобразователь избыточного давления | Метран 150 TG | 6077575 |  | Pмакх 160 кПа | 0.1 | Рв в установке воздухонагнетателя №1 | БКВ | АСУ,А и ТМ (КЦ № 7)
166 | Преобразователь избыточного давления | Метран 150 ТG | 6085983 |  | Pмакх 6 мПа | 0.1 | Давление воздуха на линии подвода к ресиверу | БКВ | АСУ,А и ТМ (КЦ № 7)
167 | Преобразователь избыточного давления | Метран 150 TG | 6081378 |  | Pмакх 160 кПа | 0.1 | Рв в установке воздухонагнетателя №2 | БКВ | АСУ,А и ТМ (КЦ № 7)
168 | Преобразователь избыточного давления | Метран 150 TG | 6085990 |  | Pмакх 160 кПа | 0.1 | Рв на выходе из БКВ к укрытию ГПА | БКВ | АСУ,А и ТМ (КЦ № 7)
169 | Преобразователь избыточного давления | Метран 150 CD | 61060411 |  | Pмакх 6,3 кПа | 0.1 | ∆Р воздуха в выходном воздуховоде БС |  | АСУ,А и ТМ (КЦ № 7)
170 | Термометр сопротивления | ИПТВ-206 | 09-5142 | 2015 | -60..+110 °С PH 0-100% ± 2% |  | Температура и влажность наружного воздуха (МТ2051) | КЦ | АСУ,А и ТМ (КЦ № 7)
171 | Термометр сопротивления | ТСП 012.60 | 1117 |  | -60..+200 °С (120мм) |  | Температура масла на входе в ГМТ (ТЕ6003) | Масленая консоль | АСУ,А и ТМ (КЦ № 7)
172 | Термометр сопротивления | ТСП 012.60 | 1118 |  | -60..+200 °С (120мм) |  | Тм после ГМТ (ТЕ6004) | Масленая консоль | АСУ,А и ТМ (КЦ № 7)
173 | Термометр сопротивления | ТСП 012.60 | 1115 |  | -60..+200 °С (120мм) |  | Тм в баке двигателя (ТЕ6005) | Масленая консоль | АСУ,А и ТМ (КЦ № 7)
174 | Термометр сопротивления | ТСП 012.60 | 34 |  | -60..+200 °С (320мм) |  | Т воздуха в выходном воздуховоде блока силового (ТЕ4001) |  | АСУ,А и ТМ (КЦ № 7)
175 | Термометр сопротивления | ТСП 012.60 | 803 |  | -60..+200 °С (100мм) |  | Тг на входе в ГПА (ТЕ5101) |  | АСУ,А и ТМ (КЦ № 7)
176 | Термометр сопротивления | ТСП 012.60 | 802 |  | -60..+200 °С (100мм) |  | Тг на входе в турбоблок (ТЕ5102) |  | АСУ,А и ТМ (КЦ № 7)
177 | Термометр сопротивления | ТСП 012.60 | 808 |  | -60..+200 °С (100мм) |  | Тг на выходе подогревателя (ТЕ5103) |  | АСУ,А и ТМ (КЦ № 7)
178 | Термометр сопротивления | ТСП 012.60 | 730 | 2018-04-01 | -60..+200 °С (400мм) |  | Тв во всасывающей камере (ТЕ2031) |  | АСУ,А и ТМ (КЦ № 7)
179 | Термометр сопротивления | ТСП 012.60 | 597 |  | -60..+200 °С (80мм) |  | Тв на выходе из БКВ к укрытию ГПА (ТЕ5302) |  | АСУ,А и ТМ (КЦ № 7)
180 | Термометр сопротивления | ТСП 012.60 | 814 |  | -60..+200 °С (60мм) |  | Тв из блока подоготовки на входе в оболчки МП (ТЕ5304) |  | АСУ,А и ТМ (КЦ № 7)
181 | Термометр сопротивления | ТСП 012.60 | 364 |  | -60..+200 °С (80мм) |  | Тв на выходе из узла отбора (ТЕ5303) |  | АСУ,А и ТМ (КЦ № 7)
182 | Термометр сопротивления | ТСП 012.60 | 914 |  | -60..+200 °С (60мм) |  | Тбг на входе в ГДУ ПКВ (ТЕ5203) |  | АСУ,А и ТМ (КЦ № 7)
183 | Термометр сопротивления | ТСП 012.60 | 913 |  | -60..+200 °С (60мм) |  | Тбг на входе в ГДУ ЗКВ (ТЕ5204) |  | АСУ,А и ТМ (КЦ № 7)
184 | Термометр сопротивления | ДТС 214 | 61216180507116380 | 2018 | _60..+250 °С |  | Т алюминиевого блока подогревателя топливного газа (ТЕ5104) |  | АСУ,А и ТМ (КЦ № 7)
185 | Термометр сопротивления | ТСП 012.60 | 1071 |  | -60..+200 °С (100мм) |  | Тв на выходе из оболочки радиального подшипника (ПКВ) (ТЕ5205) |  | АСУ,А и ТМ (КЦ № 7)
186 | Термометр сопротивления | ТСП 012.52В | 46 |  | -60..+200 °С (160мм) |  | Тв на выходе из оболочки радиального подшипника ЗКВ (ТЕ5206) |  | АСУ,А и ТМ (КЦ № 7)
187 | Термометр сопротивления | ТСП 012.60 | 1576 |  | -60..+200 °С (400мм) |  | Тг на входе в компрессор (ТЕ8001) |  | АСУ,А и ТМ (КЦ № 7)
188 | Термометр сопротивления | ТСП 012.60 | 1583 |  | -60..+200 °С (100мм) |  | Тг на выходе из компрессор (ТЕ8002) |  | АСУ,А и ТМ (КЦ № 7)
189 | Термометр сопротивления | ТСП 012.СП | 601 |  | -60..+200 °С (80мм) |  | Тв в БКВ (ТЕ5301) |  | АСУ,А и ТМ (КЦ № 7)
190 | Термометр сопротивления | ТСП 012.02 | 633 |  | -60..+200 °С (60мм) |  | Тв в отсеке САУ (ТЕ8101) |  | АСУ,А и ТМ (КЦ № 7)
191 | Термометр сопротивления | ТСП 012.60 | 632 |  | -60..+200 °С (60мм) |  | Тв в БЭТ (ТЕ8102) |  | АСУ,А и ТМ (КЦ № 7)
192 | Термометр сопротивления | ТСП 012.60 | 1116 |  | -60..+200 °С (400мм) |  | Тм на выходе из двигателя (ТЕ6002) |  | АСУ,А и ТМ (КЦ № 7)
193 | Термометр сопротивления | ТСП 012.60 | 74 |  | -50..+150 °С (250мм) | 0.5% | Тбг после подогревателя в стойке СГУ (ТТ5202) |  | АСУ,А и ТМ (КЦ № 7)
194 | Термометр сопротивления | ДТС 214 | 58861200244052276 | 2018-11-01 | _60..+250 °С |  | Т алюминиевого блока подогревателя предпусковой подготовки буферного газа (ТТ5206) |  | АСУ,А и ТМ (КЦ № 7)
195 | Термометр сопротивления | ТСП 012.60 | 1804 | 2018 | -60..+200 °С (120мм) |  | Тв в блоке маслоочистителя (ТЕ6006) |  | АСУ,А и ТМ (КЦ № 7)
196 | Термометр сопротивления | ТСП 012.02 | 645 | 2018 | -60..+200 °С (60мм) |  | Тв в БЭТ АВОГ (ТЕ8201) |  | АСУ,А и ТМ (КЦ № 7)
197 | Термометр сопротивления | ТСП 012.60 | 1864 | 2018 | -60..+200 °С (60мм) | В | Ттг перед ДГ
198 | Термометр сопротивления | Метран-2700 | 2433631 | 2018-04-01 | -50..+300 °С (60мм) | 0.25% | Тбг на подогревателе СГУ |  | АСУ,А и ТМ (КЦ № 7)
199 | Термометр сопротивления | ТСП 012.60 | 795 |  | -60..+200 °С (100мм) |  | Тбг после подогревателя предпусковой подготовки (ТЕ5208) |  | АСУ,А и ТМ (КЦ № 7)
200 | Термометр сопротивления | ТСП 012.08 | 590 |  | -60..+200 °С (80мм) |  | Тв подоваемого в воздуходовки (ТЕ5306) |  | АСУ,А и ТМ (КЦ № 7)
201 | Термометр сопротивления | ТСПУ 031 СК | 105 | 2018 | -50..+200 °С (250мм) |  | Тг на выходе АВО перед клапаном 6к (ТТ2)
202 | Термометр сопротивления | ТСПУ 031 СК | 100 | 2018 | -50..+200 °С (250мм) | 0.3 | Тг на выходе АВО перед клапаном 2 (ТТ1)
203 | Термометр сопротивления | ТСПУ 014.12 | 365 | 2018 | -50..+150 °С (80мм) | 0.25% | Тв в общем колекторе |  | АСУ,А и ТМ (КЦ № 7)
204 | Термометр сопротивления | ТСП 012.08 | 590 | 2018 | -60..+200 °С (80мм) | В | Тв в общем колекторе |  | АСУ,А и ТМ (КЦ № 7)
205 | Термометр сопротивления | Метран-2000 А02 НСХ | 2444273 | 2018 | -50..+200 °С (60мм) |  | Тв на выходе ВД-2 |  | АСУ,А и ТМ (КЦ № 7)
206 | Термометр сопротивления | Метран-2000 А02 НСХ | 2444562 | 2018 | -50..+200 °С (60мм) |  | Тм в точке 2 |  | АСУ,А и ТМ (КЦ № 7)
207 | Термометр сопротивления | Метран-2000 А02 НСХ | 2421627 | 2018-07-01 | -50..+200 °С (60мм) |  | Тм в точке 1 |  | АСУ,А и ТМ (КЦ № 7)
208 | Термометр сопротивления | Метран-2000 А02 НСХ | 2444270 | 2018-07-01 | -50..+200 °С (60мм) |  | Тв на выходе ВД-1 |  | АСУ,А и ТМ (КЦ № 7)
209 | Термометр сопротивления | Метран-2000 А02 НСХ | 2428406 | 2018-07-01 | -50..+200 °С (60мм) |  | Тм в точке 2 |  | АСУ,А и ТМ (КЦ № 7)
210 | Термометр сопротивления | Метран-2000 А02 НСХ | 2428412 | 2018-07-01 | -50..+200 °С (60мм) |  | Тм в точке 1 |  | АСУ,А и ТМ (КЦ № 7)
211 | Расходомер | Эмис-Вихрь 200 ЭВ-200 | 22321 | 2018-07-01 | Q 18-480 м³/ч |  | Qв на выходе из оболочки радиального подшипника ( ПКВ) | Укрытие | АСУ,А и ТМ (КЦ № 7)
212 | Расходомер | Эмис-Вихрь 200 ЭВ-200 | 22333 | 2018-07-01 | Q 18-480 м³/ч |  | Qв на выходе из оболочки радиального подшипника ( ЗКВ) | Укрытие | АСУ,А и ТМ (КЦ № 7)
213 | Термометр сопротивления | ТСП 012.08 | 597 | 2018 | -60..+200 °С (80мм) | В | Тв подоваемого из воздуходовки
214 | Сигнализатор уровня | Валком | 8A10710 | 2018 | L-200мм |  | БФБГ-1 (верхний) | КЦ | АСУ,А и ТМ (КЦ № 7) |  |  |  |  | не является СИ
215 | Сигнализатор уровня | Валком | 8A10721 | 2018 | L-200мм |  | БФБГ-1 (нижний) | КЦ | АСУ,А и ТМ (КЦ № 7) |  |  |  |  | не является СИ
216 | Сигнализатор уровня | Валком | 8A10728 | 2018 | L-200мм |  | БФБГ-2 (верхний) | КЦ | АСУ,А и ТМ (КЦ № 7) |  |  |  |  | не является СИ
217 | Сигнализатор уровня | Валком | 8A10729 | 2018 | L-200мм |  | БФБГ-2 (нижний) | КЦ | АСУ,А и ТМ (КЦ № 7) |  |  |  |  | не является СИ
218 | Сигнализатор уровня | Валком | 8A10742 | 2018 | L-200мм |  | БФТГ-1 (верхний) | КЦ | АСУ,А и ТМ (КЦ № 7) |  |  |  |  | не является СИ
219 | Сигнализатор уровня | Валком | 8A10751 | 2018 | L-200мм |  | БФТГ-1 (нижний) | КЦ | АСУ,А и ТМ (КЦ № 7) |  |  |  |  | не является СИ
220 | Сигнализатор уровня | Валком | 8К10996 | 2018 | L-200мм |  | БФТГ-2 (верхний) | КЦ | АСУ,А и ТМ (КЦ № 7) |  |  |  |  | не является СИ
221 | Сигнализатор уровня | Валком | 8A10750 | 2018 | L-200мм |  | БФТГ-2 (нижний) | КЦ | АСУ,А и ТМ (КЦ № 7) |  |  |  |  | не является СИ
222 | Сигнализатор давления | Садко 107 |  | 2018 | 0,09..0,5 МПа |  | PКПВ КВД (А61) | КЦ | АСУ,А и ТМ (КЦ № 7) |  |  |  |  | уточнить номер
223 | Сигнализатор давления | Садко 107 |  | 2019 | 0,04..0,1 МПа |  | Pкпвз (А31) | КЦ | АСУ,А и ТМ (КЦ № 7) |  |  |  |  | уточнить номер
224 | Преобразователь давления | Yokogawa EJA530E | 91UB38695 | 2018 | 0..10 МПа |  | Pквд (A71) | КЦ | АСУ,А и ТМ (КЦ № 7)
225 | Преобразователь давления | Yokogawa EJA530E | 91UC19421 | 2018 | 0..0,2 МПа |  | Pрп квд (A33) | КЦ | АСУ,А и ТМ (КЦ № 7)
226 | Преобразователь давления | Yokogawa EJA530E | 91UC19451 | 2018 | 0..2 МПа |  | P*тнд (A87) | КЦ | АСУ,А и ТМ (КЦ № 7)
227 | Преобразователь давления | Yokogawa EJA530E | 91T812737 | 2018 | 0..0,2 МПа |  | P*охл. тнд (A88) | КЦ | АСУ,А и ТМ (КЦ № 7)
228 | Преобразователь давления | Yokogawa EJA530E | 91UB37823 | 2018 | 0..2 МПа |  | P*твд (A39) | КЦ | АСУ,А и ТМ (КЦ № 7)
229 | Преобразователь давления | Yokogawa EJA530E | 91UB38714 | 2018 | 0..2 МПа |  | Pрп ст (A30) | КЦ | АСУ,А и ТМ (КЦ № 7)
230 | Преобразователь давления | Yokogawa EJA530E | 91UC19362 | 2018 | 0..16 кПа |  | P*ст (A81) | КЦ | АСУ,А и ТМ (КЦ № 7)
231 | Преобразователь давления | Yokogawa EJA530E | 91UC16296 | 2018 | 0..16 МПа |  | Перепад между атмосферным давлением и полным давлением воздуха на входе КНД | КЦ | АСУ,А и ТМ (КЦ № 7)
232 | Преобразователь давления | Yokogawa EJA530E | 91UC16306 | 2018 | 0..16 МПа |  | Перепад между атмосферным давлением и статистическим давлением воздуха на входе КНД | КЦ | АСУ,А и ТМ (КЦ № 7)
233 | Преобразователь давления | Yokogawa EJA530E | 91UC18519 | 2018 | 0..10 МПа |  | Ртг передд ДГ (А72) | КЦ | АСУ,А и ТМ (КЦ № 7)
234 | Преобразователь давления | Yokogawa EJA530E | 91UC18517 | 2018 | 0..10 МПа |  | Ртг передд СК (А73) | КЦ | АСУ,А и ТМ (КЦ № 7)
235 | Преобразователь давления | Yokogawa EJA530E | 91UC19431 | 2018 | 0..0,2 МПа |  | Рв полное за КНД (А86) | КЦ | АСУ,А и ТМ (КЦ № 7)
236 | Преобразователь давления | Yokogawa EJA530E | 91V114304 | 2018 | 0..2 МПа |  | Рм на входе в двигатель (А40) | КЦ | АСУ,А и ТМ (КЦ № 7)
237 | Преобразователь давления | Yokogawa EJA530E | 91UC19516 | 2018 | 0..0,2 кПа |  | Давление суфлирования (А43) | КЦ | АСУ,А и ТМ (КЦ № 7)
238 | Термометр сопротивления | ТСП 012.52В | 24 | 2018-05-02 | -60..+200 °С (100мм) |  | Тв на выходе из осевого подшипника |  | АСУ,А и ТМ (КЦ № 7)
239 | Термометр сопротивления | ТСПУ 014.12 | 364 | 2018 | -50..+150 °С (80мм) | 0.25% | Температура воздуха после доохладителя | БКК 72 | АСУ,А и ТМ (КЦ № 7)
239 | Газоанализатор оптический стационарный | ОГС-ПГП/М | 15340 | 2021 |  |  | Измерение уровня загазованности | ГПА 71 (вход КШТ) | АСУ,А и ТМ (КЦ № 7) |  | 60
240 | Газоанализатор оптический стационарный | ОГС-ПГП/М | 15328 | 2021 |  |  | Измерение уровня загазованности | ГПА 71 (выход КШТ) | АСУ,А и ТМ (КЦ № 7) |  | 61
241 | Газоанализатор оптический стационарный | ОГС-ПГП/М | 15315 | 2021 |  |  | Измерение уровня загазованности | ГПА 71 | АСУ,А и ТМ (КЦ № 7) |  | 62
242 | Газоанализатор оптический стационарный | ОГС-ПГП/М | 15355 | 2021 |  |  | Измерение уровня загазованности | ГПА 71 | АСУ,А и ТМ (КЦ № 7) |  | 63
243 | Газоанализатор оптический стационарный | ОГС-ПГП/М | 15339 | 2021 |  |  | Измерение уровня загазованности | ГПА 71 | АСУ,А и ТМ (КЦ № 7) |  | 64

## ГПА 73
№ п/п | Наименование | Тип | Заводской номер | Год выпуска | Диапазон измерений | Класс точности | Место установки СИ | Объект установки | Подразделение | Дата установки | Межповерочный интервал, мес. | Дата последней поверки / калибровки | Поверка (П)/ Калибровка (К)
1 | Манометр технический | МП4-УУ2 | 700026 |  | 0..16 Мпа | 1 | P газа на выходе нагнетателя | ГПА 73 | АСУ,А и ТМ (КЦ № 7) |  | 12 | 2к24 | К
2 | Манометр технический | МП4-УУХЛ1 | 700075 |  | 0..6 МПа | 1 | P т.г. после РД5101 | ГПА 73 | АСУ,А и ТМ (КЦ № 7) |  | 12 | 2к24 | К
3 | Манометр технический | МП4-УУХЛ1 | 700073 |  | 0..6 МПа | 1 | P т.г. после РД5102 | ГПА 73 | АСУ,А и ТМ (КЦ № 7) |  | 12 | 2к24 | К
4 | Манометр технический | МП4-УУХЛ1 | 700092 |  | 0..10 МПа | 1 | P т.г. после фильтра-сепаратора | ГПА 73 | АСУ,А и ТМ (КЦ № 7) |  | 12 | 2к24 | К
5 | Манометр технический | МП4-УУ2 | 15654 |  | 0…1,6 кгс/см2 | 1.5 | P з.в. после РД5303 | ГПА 73 | АСУ,А и ТМ (КЦ № 7) |  | 12 | 2к24 | К
6 | Манометр технический | МП4-УФ БС УХЛ1 | 60168-15 |  | 0..100 кПа | 1 | P з.в. после ФВ-100 | ГПА 73 | АСУ,А и ТМ (КЦ № 7) |  | 12 | 2к24 | К
7 | Манометр технический | МП4-УУ2 | 40233 |  | 0…1,6 кгс/см2 | 1.5 | P з.в. после РД5301 | ГПА 73 | АСУ,А и ТМ (КЦ № 7) |  | 12 | 2к24 | К
8 | Манометр технический | МП4-УУ2 | 212032126 |  | 0..16 МПа | 1.5 | P б.г. в фильтре-сепараторе | ГПА 73 | АСУ,А и ТМ (КЦ № 7) |  | 12 | 24ДЯУ | П
9 | Манометр технический | EN 837-1 | 860008BM |  | 0..160 кгс/см2 | 1 | P б.г. после фильтра PI1 | ГПА 73 | АСУ,А и ТМ (КЦ № 7) |  | 12 | 2к24 | К
10 | Манометр технический | EN 837-1 | 860008B4 |  | 0..160 кгс/см2 | 1 | P б.г. после фильтра PI2 | ГПА 73 | АСУ,А и ТМ (КЦ № 7) |  | 12 | 2к24 | К
11 | Манометр технический | EN 837-1 | 860008BP |  | 0..160 кгс/см2 | 1 | P б.г. после фильтра PI3 | ГПА 73 | АСУ,А и ТМ (КЦ № 7) |  | 12 | 2к24 | К
12 | Манометр технический | EN 837-1 | 860008BL |  | 0..160 кгс/см2 | 1 | P б.г. после фильтра PI4 | ГПА 73 | АСУ,А и ТМ (КЦ № 7) |  | 12 | 2к24 | К
13 | Манометр технический | МП4-УУ2 | 700036 |  | 0..16 Мпа | 1 | P газа на входе в нагнетатель | ГПА 73 | АСУ,А и ТМ (КЦ № 7) |  | 12 | 2к24 | К
14 | Манометр технический | EN 837-1 | К771 |  | 0..10 бар | 1.6 | P воды в установке промывки | ГПА 73 | АСУ,А и ТМ (КЦ № 7) |  | 12 | 1к24 | К
15 | Манометр технический | МП4-УУ2 | 1900 | 2018 | 0..100 кгс/см2 | 1.5 | P т.г. в фильтре ФГ-80 №3-2 | ГПА 73 | АСУ,А и ТМ (КЦ № 7) |  | 12 | 24ДЯУ | П
16 | Манометр технический | МП4-УУ2 | 2302 | 2018 | 0..100 кгс/см2 | 1.5 | P т.г. в фильтре ФГ-80 №3-1 | ГПА 73 | АСУ,А и ТМ (КЦ № 7) |  | 12 | 24ДЯУ | П
17 | Манометр технический | МП4-УУ2 | 20227 |  | 0…1,6 кгс/см2 | 1.5 | Pм для настройки перепускного клапана | ГПА 73 | АСУ,А и ТМ (КЦ № 7) |  | 12 | 2к24 | К
18 | Манометр технический | МП4-УУХЛ1 | 700084 |  | 0..160 кПа | 1 | P м на входе в фильтры БВМФ 6002 | ГПА 73 | АСУ,А и ТМ (КЦ № 7) |  | 12 | 2к24 | К
19 | Манометр технический | МП4-УУ2 | 700062 |  | 0..600 кПа | 1.5 | P м на входе в фильтры БВМФ 6001 | ГПА 73 | АСУ,А и ТМ (КЦ № 7) |  | 12 | 2к24 | К
20 | Манометр технический | МП4-УУХЛ1 | 20125880 |  | 0..600 кПа | 1 | P м на выходе из фильтров БВМФ 6001 | ГПА 73 | АСУ,А и ТМ (КЦ № 7) |  | 12 | 2к24 | К
21 | Манометр технический | МП4-УУХЛ1 | 700094 |  | 0..100 кПа | 1 | P м суфлирования полостей двигателя | ГПА 73 | АСУ,А и ТМ (КЦ № 7) |  | 12 | 2к24 | К
22 | Манометр технический | МП4-УУ2 | 700055 |  | 0..600 кПа | 1.5 | P м при пополнении бака маслом | ГПА 73 | АСУ,А и ТМ (КЦ № 7) |  | 12 | 2к24 | К
23 | Манометр технический | МП4-УУ2 | 15190 |  | 0…0,6 кгс/см2 | 1.5 | P в на выходе БКВ к укрытию ГПА PI5322 | БКК 73 | АСУ,А и ТМ (КЦ № 7) |  | 12 | 2к24 | К
24 | Манометр технический | ТМ5 | 7000201 | 2020 | 0..1,6 мПа | 1.5 | P в в 1 адсорбере PI5314 | БКК 73 | АСУ,А и ТМ (КЦ № 7) |  | 12 | 24ДЯУ | П
25 | Манометр технический | ТМ5 | 7000200 | 2020 | 0..1,6 мПа | 1.5 | P в во 2 адсорбере PI5315 | БКК 73 | АСУ,А и ТМ (КЦ № 7) |  | 12 | 24ДЯУ | П
26 | Манометр технический | ТМ5 | 7000221 | 2020 | 0..1,6 мПа | 1.5 | P в в 3 адсорбере PI5313 | БКК 73 | АСУ,А и ТМ (КЦ № 7) |  | 12 | 24ДЯУ | П
27 | Манометр технический | ТМ5 | 7000224 | 2020 | 0..1,6 мПа | 1.5 | P в в 4 адсорбере PI5312 | БКК 73 | АСУ,А и ТМ (КЦ № 7) |  | 12 | 24ДЯУ | П
28 | Перепад давления ДМ 5301 | Wika | 110BGBZ6 |  | 0..0,6 бар |  | ∆P в на фильтре | БКК 73 | АСУ,А и ТМ (КЦ № 7) |  | 12 | 1к24 | К
29 | Перепад давления ДМ 5302 | Wika | 110BCU5T |  | 0..0,6 бар |  | ∆P в на фильтре | БКК 73 | АСУ,А и ТМ (КЦ № 7) |  | 12 | 1к24 | К
30 | Перепад давления ДМ 5303 | Wika | 110BGBZK |  | 0..0,6 бар |  | ∆P в на фильтре | БКК 73 | АСУ,А и ТМ (КЦ № 7) |  | 12 | 1к24 | К
31 | Перепад давления ДМ 5304 | Wika | 110BGBZB |  | 0..0,6 бар |  | ∆P в на фильтре | БКК 73 | АСУ,А и ТМ (КЦ № 7) |  | 12 | 1к24 | К
32 | Перепад давления ДМ 5305 | Wika | 110BGBZ8 |  | 0..0,6 бар |  | ∆P в на фильтре | БКК 73 | АСУ,А и ТМ (КЦ № 7) |  | 12 | 1к24 | К
33 | Манометр технический | ТМ3 | 7000196 |  | 0..0,1 мПа | 1.5 | P в в ГШ 5301 | БКК 73 | АСУ,А и ТМ (КЦ № 7) |  | 12 | 1к24 | К
34 | Манометр технический | ТМ3 | 7000197 |  | 0..0,1 мПа | 1.5 | P в в ГШ 5302 | БКК 73 | АСУ,А и ТМ (КЦ № 7) |  | 12 | 1к24 | К
35 | Манометр технический | МП4-У | 1730 | 2018 | 0..16 кгс/см2 | 1.5 | P в в ресивере | ГПА 73 | АСУ,А и ТМ (КЦ № 7) |  | 12 | 24ДЯУ | П
36 | Манометр технический | EN 837-1 | К742 |  | 0..2,5 бар | 1.6 | P м на выходе блока маслоочистки | ГПА 73 | АСУ,А и ТМ (КЦ № 7) |  | 12 | 1к24 | К
37 | Манометр технический | МП4-УУ2 | 80337 |  | 0..160 кгс/см2 | 1.5 | P г во 2 фильтроэлементе БФБГ №1 | ГПА 73 | АСУ,А и ТМ (КЦ № 7) |  | 12 | 24ДЯУ | П
38 | Манометр технический | МП4-УУ2 | 15538 |  | 0..160 кгс/см2 | 1.5 | P г в 1 фильтроэлементе БФБГ №1 | ГПА 73 | АСУ,А и ТМ (КЦ № 7) |  | 12 | 24ДЯУ | П
39 | Манометр технический | МП4-УУ2 | 15565 |  | 0..16 МПа | 1 | P г во 2 фильтроэлементе БФБГ №2 | ГПА 73 | АСУ,А и ТМ (КЦ № 7) |  | 12 | 24ДЯУ | П
40 | Манометр технический | МП4-УУ2 | 212032437 |  | 0..16 МПа | 1.5 | P г в 1 фильтроэлементе БФБГ №2 | ГПА 73 | АСУ,А и ТМ (КЦ № 7) |  | 12 | 24ДЯУ | П
41 | Манометр технический | МП4-УУ2 | 1560622 |  | 0..160 кгс/см2 | 1 | P г во 2 фильтроэлементе БФТГ №1 | ГПА 73 | АСУ,А и ТМ (КЦ № 7) |  | 12 | 24ДЯУ | П
42 | Манометр технический | МП4-УУ2 | 14598 |  | 0..160 кгс/см2 | 1.5 | P г в 1 фильтроэлементе БФТГ №1 | ГПА 73 | АСУ,А и ТМ (КЦ № 7) |  | 12 | 24ДЯУ | П
43 | Манометр технический | МП4-УУ2 | 212032433 |  | 0..16 МПа | 1.5 | P г в 1 фильтроэлементе БФТГ №2 | ГПА 73 | АСУ,А и ТМ (КЦ № 7) |  | 12 | 24ДЯУ | П
44 | Манометр технический | МП4-УУ2 | 212032435 |  | 0..16 МПа | 1.5 | P г во 2 фильтроэлементе БФТГ №2 | ГПА 73 | АСУ,А и ТМ (КЦ № 7) |  | 12 | 24ДЯУ | П
45 | Манометр технический | МП4-УУ2 | 700020 |  | 0..16 Мпа | 1 | P имп г крана 3бис | ГПА 73 | АСУ,А и ТМ (КЦ № 7) |  | 12 | 2к24 | К
46 | Манометр технический | EN 837-1 | 113543 |  | 0..160 бар | 1.6 | P г до регулятора высокого давления 3бис | ГПА 73 | АСУ,А и ТМ (КЦ № 7) |  | 12 | 1к24 | К
47 | Манометр технический | EN 837-1 | 2038956 |  | 0..40 бар | 1.6 | P г после регулятора высокого давления 3бис | ГПА 73 | АСУ,А и ТМ (КЦ № 7) |  | 12 | 1к24 | К
48 | Манометр технический | Bifold | 34728/1493 |  | 0..10 бар |  | Шкаф управления краном 3бис | ГПА 73 | АСУ,А и ТМ (КЦ № 7) |  | 12 | 1к24 | К
49 | Манометр технический | EN 837-1 | 113535 |  | 0..60 бар | 1.6 | P г в аккумуляторе крана 3бис | ГПА 73 | АСУ,А и ТМ (КЦ № 7) |  | 12 | 1к24 | К
50 | Манометр технический | КМ2 | 7000285 |  | 0..25 кПа | 1.5 | P г после счётчика MH2 | АВГМ 73 | АСУ,А и ТМ (КЦ № 7) |  | 12 | 2к24 | К
51 | Манометр технический | ТМ5 | 7000168 |  | 0..1 Мпа | 1.5 | P г на входе MH1 | АВГМ 73 | АСУ,А и ТМ (КЦ № 7) |  | 12 | 2к24 | К
52 | Манометр технический | МП4-УУ2 | 7000141 |  | 0..16 Мпа | 1 | P г после защитной решётки | ГПА 73 | АСУ,А и ТМ (КЦ № 7) |  | 12 | 2к24 | К
53 | Манометр технический | МП4-УУ2 | 7000129 |  | 0..16 Мпа | 1 | P г до защитной решётки | ГПА 73 | АСУ,А и ТМ (КЦ № 7) |  | 12 | 2к24 | К
54 | Манометр технический | МП4-УУ2 | 7000130 |  | 0..16 Мпа | 1 | P г до крана №1-1 | ГПА 73 | АСУ,А и ТМ (КЦ № 7) |  | 12 | 2к24 | К
55 | Манометр технический | МП4-УУ2 | 7000140 |  | 0..16 Мпа | 1 | P г после крана №1-1 | ГПА 73 | АСУ,А и ТМ (КЦ № 7) |  | 12 | 2к24 | К
56 | Манометр технический | МП3-УУХЛ1 | 212033564 | 2016 | 0..16 МПа | 1.5 | P г в ёмкости Е-1 | ГПА 73 | АСУ,А и ТМ (КЦ № 7) |  | 12 | 24ДЯУ | П
57 | Манометр технический | МП4-УУ2 | 700024 |  | 0..16 Мпа | 1 | P г до крана №1 | ГПА 73 | АСУ,А и ТМ (КЦ № 7) |  | 12 | 2к24 | К
58 | Манометр технический | МП4-УУ2 | 7000145 |  | 0..16 Мпа | 1 | P г после крана №1 | ГПА 73 | АСУ,А и ТМ (КЦ № 7) |  | 12 | 2к24 | К
59 | Манометр технический | МП4-УУ2 | 700040 |  | 0..16 Мпа | 1 | P г на входе в АВОГ | ГПА 73 | АСУ,А и ТМ (КЦ № 7) |  | 12 | 2к24 | К
60 | Манометр технический | МП4-УУ2 | 7000301 |  | 0..16 Мпа | 1 | P г на выходе из АВОГ | ГПА 73 | АСУ,А и ТМ (КЦ № 7) |  | 12 | 2к24 | К
61 | Манометр технический | МП4-УУ2 | 700291 |  | 0..16 Мпа | 1 | P г перед краном №2 | ГПА 73 | АСУ,А и ТМ (КЦ № 7) |  | 12 | 2к24 | К
62 | Манометр технический | МП4-УУ2 | 7000128 |  | 0..16 МПа | 1 | P г после крана №2 | ГПА 73 | АСУ,А и ТМ (КЦ № 7) |  | 12 | 2к24 | К
63 | Манометр технический | МП3-УУ2 | 700002 |  | 0..16 МПа | 1.5 | P г на входе установки | АВОГ 73 | АСУ,А и ТМ (КЦ № 7) |  | 12 | 2к24 | К
64 | Манометр технический | МП3-УУ2 | 700011 |  | 0..16 МПа | 1.5 | P г на входе установки | АВОГ 73 | АСУ,А и ТМ (КЦ № 7) |  | 12 | 2к24 | К
65 | Манометр технический | МП3-УУ2 | 700010 |  | 0..16 МПа | 1.5 | P г на входе установки | АВОГ 73 | АСУ,А и ТМ (КЦ № 7) |  | 12 | 2к24 | К
66 | Манометр технический | МП3-УУ2 | 700008 |  | 0..16 МПа | 1.5 | P г на входе установки | АВОГ 73 | АСУ,А и ТМ (КЦ № 7) |  | 12 | 2к24 | К
67 | Манометр технический | МП3-УУ2 | 700007 |  | 0..16 МПа | 1.5 | P г на входе установки | АВОГ 73 | АСУ,А и ТМ (КЦ № 7) |  | 12 | 2к24 | К
68 | Манометр технический | МП3-УУ2 | 700014 |  | 0..16 МПа | 1.5 | P г на входе установки | АВОГ 73 | АСУ,А и ТМ (КЦ № 7) |  | 12 | 2к24 | К
69 | Манометр технический | МП3-УУ2 | 700012 |  | 0..16 МПа | 1.5 | P г на входе установки | АВОГ 73 | АСУ,А и ТМ (КЦ № 7) |  | 12 | 2к24 | К
70 | Манометр технический | МП3-УУ2 | 700006 |  | 0..16 МПа | 1.5 | P г на входе установки | АВОГ 73 | АСУ,А и ТМ (КЦ № 7) |  | 12 | 2к24 | К
71 | Манометр технический | МП4-УУ2 | 7000300 |  | 0..16 МПа | 1 | P имп г крана 6к | ГПА 73 | АСУ,А и ТМ (КЦ № 7) |  | 12 | 2к24 | К
72 | Электроконтактный манометр | ЭкМ160 | 011712363 |  | 0..40 мПа | 1.5 | P м в гидроаккумуляторе крана 2-1 | ГПА 73 | АСУ,А и ТМ (КЦ № 7) |  | 12 | 1к24 | К
73 | Электроконтактный манометр | ЭкМ160 | 011802718 |  | 0..40 мПа | 1.5 | P м в гидроаккумуляторе крана 1-1 | ГПА 73 | АСУ,А и ТМ (КЦ № 7) |  | 12 | 1к24 | К
74 | Электроконтактный манометр | ЭкМ160 | 011712383 |  | 0..40 мПа | 1.5 | P м в гидроаккумуляторе крана 1 | ГПА 73 | АСУ,А и ТМ (КЦ № 7) |  | 12 | 1к24 | К
75 | Электроконтактный манометр | ЭкМ160 | 011712362 |  | 0..40 мПа | 1.5 | P м в гидроаккумуляторе крана 2 | ГПА 73 | АСУ,А и ТМ (КЦ № 7) |  | 12 | 1к24 | К
76 | Термометр биметаллический | ТБ-2р ухл2 | 7328 |  | 0 .. 100°С | 1.5 | T в до фильтра | ГПА 73 | АСУ,А и ТМ (КЦ № 7) |  | 12 | 2к24 | К
77 | Термометр биметаллический | ТБ-2 | 8538 |  | -50 .. 100°С | 1 | T г на выходе установки | АВОГ 73 | АСУ,А и ТМ (КЦ № 7) |  | 12 | 2к24 | К
78 | Термометр биметаллический | ТБ-2 | 8577 |  | -50 .. 100°С | 1 | T г на выходе установки | АВОГ 73 | АСУ,А и ТМ (КЦ № 7) |  | 12 | 2к24 | К
79 | Термометр биметаллический | ТБ-2 | 8540 |  | -50 .. 100°С | 1 | T г на выходе установки | АВОГ 73 | АСУ,А и ТМ (КЦ № 7) |  | 12 | 2к24 | К
80 | Термометр биметаллический | ТБ-2 | 8562 |  | -50 .. 100°С | 1 | T г на выходе установки | АВОГ 73 | АСУ,А и ТМ (КЦ № 7) |  | 12 | 2к24 | К
81 | Термометр биметаллический | ТБ-2 | 8531 |  | -50 .. 100°С | 1 | T г на выходе установки | АВОГ 73 | АСУ,А и ТМ (КЦ № 7) |  | 12 | 2к24 | К
82 | Термометр биметаллический | ТБ-2 | 8561 |  | -50 .. 100°С | 1 | T г на выходе установки | АВОГ 73 | АСУ,А и ТМ (КЦ № 7) |  | 12 | 2к24 | К
83 | Термометр биметаллический | ТБ-2 | 8526 |  | -50 .. 100°С | 1 | T г на выходе установки | АВОГ 73 | АСУ,А и ТМ (КЦ № 7) |  | 12 | 2к24 | К
84 | Термометр биметаллический | ТБ-2 | 8558 |  | -50 .. 100°С | 1 | T г на выходе установки | АВОГ 73 | АСУ,А и ТМ (КЦ № 7) |  | 12 | 2к24 | К
85 | Манометр технический | EN 837-1 | Б/Н |  | 0..160 бар | 1.6 | P г до регулятора высокого давления 6к | ГПА 73 | АСУ,А и ТМ (КЦ № 7) |  | 12 | 1к24 | К
86 | Манометр технический | EN 837-1 | Б/Н |  | 0..40 бар | 1.6 | P г после регулятора высокого давления 6к | ГПА 73 | АСУ,А и ТМ (КЦ № 7) |  | 12 | 1к24 | К
87 | Манометр технический | EN 837-1 | Б/Н |  | 0..100 бар | 1.6 | P г в аккумуляторе крана 6к | ГПА 73 | АСУ,А и ТМ (КЦ № 7) |  | 12 | 1к24 | К
88 | Манометр технический | Bifold | 36398/2377 |  | 0..10 бар |  | P в фильтре крана 6к | ГПА 73 | АСУ,А и ТМ (КЦ № 7) |  | 12 | 1к24 | К
89 | Манометр технический | Bifold | Б/Н |  | 0..8 бар |  | Шкаф управления краном 6к | ГПА 73 | АСУ,А и ТМ (КЦ № 7) |  | 12 | 1к24 | К
90 | Манометр технический | Bifold | Б/Н |  | 0..8 бар |  | Шкаф управления краном 6к | ГПА 73 | АСУ,А и ТМ (КЦ № 7) |  | 12 | 1к24 | К
91 | Расходомер | Turbo Flow UFG-F | 90652 | 2018 | 2,2…440 м3/ч | 2% | Расход топл. газа | ГПА 73 | АСУ,А и ТМ (КЦ № 7) |  | 60
92 | Корректор объёма газа | ЕК270 | 1119090071 | 2019 |  |  | коммерческий учет газа | АВГМ 73 | АСУ,А и ТМ (КЦ № 7) |  | 60
93 | Комплекс для измерения количества газа | СГ-ЭК-Вз-Р-0,2-160/1,6 | 1519090066 | 2019 |  |  | коммерческий учет газа | АВГМ 73 | АСУ,А и ТМ (КЦ № 7) |  | 60
94 | Счётчик газа | RVG G100 | 1219090048 | 2019 | 3…160 м3/ч | 1% | коммерческий учет газа | АВГМ 73 | АСУ,А и ТМ (КЦ № 7) |  | 60
95 | Газоанализатор оптический | ОГС-ПГП/М | 15335 | 2021 |  |  | Измерение уровня загазованности | АВГМ 73 | АСУ,А и ТМ (КЦ № 7) |  | 60
96 | Газоанализатор оптический | ОГС-ПГП/М | 15330 | 2021 |  |  | Измерение уровня загазованности | АВГМ 73 | АСУ,А и ТМ (КЦ № 7) |  | 60
97 | Преобразователь давления | ПД100-ДИ 0,0016-811-1,0 | 74625190446018249 |  | 0..1,6 кПа |  | Давление воздуха в воздуховоде на ангар ГПА | АВГМ 73 | АСУ,А и ТМ (КЦ № 7)
98 | Термометр сопротивления | ДТС145-PT100.В3.180 | 52199190244045438 | 2019 | -60 .. +500°С |  | Температура нагретого воздуха | АВГМ 73 | АСУ,А и ТМ (КЦ № 7)
99 | Преобразователь давления | ПД100-ДИ 0,04-111-1,0 | 42770190446018212 |  | 0..40 кПа |  | Давление газа после регулятора давления | АВГМ 73 | АСУ,А и ТМ (КЦ № 7) |  | 60
100 | Термометр сопротивления | ТСПУ-Л-22322 УХЛ3,1 | 016 | 2019 | -50 .. +350°С |  | Температура теплообменника №1 | АВГМ 73 | АСУ,А и ТМ (КЦ № 7)
101 | Датчик давления микропроцессорный | ДДМ-03-МИ | 808256 |  | 0..40 кПа |  | Давление газа перед газовой горелкой №2 | АВГМ 73 | АСУ,А и ТМ (КЦ № 7)
102 | Преобразователь давления | ПД100-ДИ1,0-111-1,0 | 4219190446016681 | 2018 | 0..1 МПа |  | Давление газа на входе | АВГМ 73 | АСУ,А и ТМ (КЦ № 7)
103 | Термометр сопротивления | ДТС145-PT100.В3.60 | 09190190444135125 | 2019 | -60 .. +500°С |  | Температура газа на входе | АВГМ 73 | АСУ,А и ТМ (КЦ № 7)
104 | Термометр сопротивления | ДТС145-PT100.В3.120 | 11068190444135096 | 2019 | -60 .. +500°С |  | Температура в секции обслуживания | АВГМ 73 | АСУ,А и ТМ (КЦ № 7)
105 | Датчик давления микропроцессорный | ДДМ-03-ДИ-МИ | 805001 |  | 0..40 кПа |  | Давление газа перед газовой горелкой №1 | АВГМ 73 | АСУ,А и ТМ (КЦ № 7)
106 | Термометр сопротивления | ТСПУ-Л-22322 УХЛ3,1 | 008 | 2019 | -50 .. +350°С |  | Температура теплообменника №2 | АВГМ 73 | АСУ,А и ТМ (КЦ № 7)
107 | Реле давления | GW 150 A6 | CE-0085AO3220-15T70 |  | 0..500 mbar |  | Давление газа между предохранительно-запорными клапанами Y1 и Y2 горелки №2 | АВГМ 73 | АСУ,А и ТМ (КЦ № 7) |  |  |  |  | Не является СИ
108 | Реле давления | РД-016 |  |  | 0..40 кПа |  | Давление газа перед предохранительно-запорным клапаном горелки №1 | АВГМ 73 | АСУ,А и ТМ (КЦ № 7) |  |  |  |  | Не является СИ
109 | Реле давления | РД-016 | 808149 |  | 0..40 кПа |  | давление газа после газовой заслонки R2 | АВГМ 73 | АСУ,А и ТМ (КЦ № 7) |  |  |  |  | Не является СИ
110 | Реле давления | GW 150 A6 | CE-0085AO3220-15T70 |  | 0..500 mbar |  | Давление газа между предохранительно-запорными клапанами Y1 и Y2 горелки №1 | АВГМ 73 | АСУ,А и ТМ (КЦ № 7) |  |  |  |  | Не является СИ
111 | Реле давления | РД-016 | 808146 |  | 0..40 кПа |  | Давление газа перед предохранительно-запорным клапаном горелки №2 | АВГМ 73 | АСУ,А и ТМ (КЦ № 7) |  |  |  |  | Не является СИ
112 | Преобразователь избыточного давления | Метран 150 TG | 6178287 | 2021 | Pмакх 1 мПа | 0.1 | Pм на выходе из двигателя | Масленая консоль | АСУ,А и ТМ (КЦ № 7)
113 | Преобразователь избыточного давления | Метран 150 TG | 6178276 | 2021 | Pмакх 1 мПа | 0.1 | Pм в линий откачки от СТ | Масленая консоль | АСУ,А и ТМ (КЦ № 7)
114 | Преобразователь избыточного давления | Метран 150 CD | 6178328 |  | Pмакх 250 кПа | 0.1 | ∆Рм на фтльтрах БМФ1 | Масленая консоль | АСУ,А и ТМ (КЦ № 7)
115 | Преобразователь избыточного давления | Метран 150 CD | 6178320 |  | Pмакх 250 кПа | 0.1 | ∆Рм на фтльтрах БМФ2 | Масленая консоль | АСУ,А и ТМ (КЦ № 7)
116 | Преобразователь избыточного давления | Метран 150 CD | 6178326 |  | Pмакх 250 кПа | 0.1 | ∆Рм на фтльтрах ГМТ | Масленая консоль | АСУ,А и ТМ (КЦ № 7)
117 | Преобразователь избыточного давления | Метран 150 CG | 6071977 |  | Pмакх 250 кПа | 0.1 | Р воздушно-масляной смеси в маслобаке двигателя | Масленая консоль | АСУ,А и ТМ (КЦ № 7)
118 | Преобразователь избыточного давления | Метран 150 CD | 6095171 | 2018-12-01 | Pмакх 6.3 кПа | 0.1 | Избыточное давление воздуха в блоке силовом | Укрытие | АСУ,А и ТМ (КЦ № 7)
119 | Преобразователь избыточного давления | Метран 150 TG | 6104413 |  | Pмакх 6.3 кПа | 0.1 | Рв охлаждения кожуха муфты | Укрытие | АСУ,А и ТМ (КЦ № 7)
120 | Преобразователь избыточного давления | Метран 150 TG | 6072975 |  | Pмакх 25 мПа | 0.1 | Ртг на входе ГПА | Укрытие | АСУ,А и ТМ (КЦ № 7)
121 | Преобразователь избыточного давления | Метран 150 TG | 6072988 | 2018-05-01 | Pмакх 6 мПа | 0.1 | Ртг на выходе из блока фильтров | Укрытие | АСУ,А и ТМ (КЦ № 7)
122 | Преобразователь избыточного давления | Метран 150 TG | 6072987 |  | Pмакх 6 мПа | 0.1 | Ртг на входе турбоблок |  | АСУ,А и ТМ (КЦ № 7)
123 | Преобразователь избыточного давления | Метран 150 TG | 6071977 | 2018 | Pмакх 160 кПа | 0.1 | Ртг в буферной полоскости ГМТ |  | АСУ,А и ТМ (КЦ № 7)
124 | Преобразователь избыточного давления | Метран 150 CD | 6090822 |  | Pмакх 250 кПа | 0.1 | ∆Рм на фильтрах |  | АСУ,А и ТМ (КЦ № 7)
125 | Преобразователь избыточного давления | Метран 150 CD | 6067670 | 2018 | 0…6,3 кПа | 0.1 | Разрежение воздуха на фильтрах ВОУ |  | АСУ,А и ТМ (КЦ № 7)
126 | Преобразователь избыточного давления | Метран 150 CD | 6067873 |  | Pмакх 6.3 кПа | 0.1 | Разрежение воздуха в камере всасывания |  | АСУ,А и ТМ (КЦ № 7)
127 | Преобразователь избыточного давления | Метран 150 CD | 6129353 |  | Pмакх 6.3 кПа | 0.1 | ∆Р между давлением на выходе из улитки и атмосферой |  | АСУ,А и ТМ (КЦ № 7)
128 | Преобразователь избыточного давления | Метран 150 ТА | 6080900 | 2018-07-01 | Pмакх 160 кПа | 0.1 | Барометрическое давление | САУ | АСУ,А и ТМ (КЦ № 7)
129 | Преобразователь избыточного давления | Метран 150 TG | 6072995 |  | Pмакх 1 мПа | 0.1 | Р защитного воздуха из блока подготовки воздуха | Укрытие | АСУ,А и ТМ (КЦ № 7)
130 | Преобразователь избыточного давления | Метран 150 TG | 6071970 |  | Pмакх 160 кПа | 0.1 | Р воздуха на выходе из ГТД | Укрытие | АСУ,А и ТМ (КЦ № 7)
131 | Преобразователь избыточного давления | Метран 150 CD | 6071984 |  | Pмакх 25 мПа | 0.1 | ∆Р воздуха на фильтре в линии подвода на охлаждение опор ГТД | Укрытие | АСУ,А и ТМ (КЦ № 7)
132 | Преобразователь избыточного давления | Метран 150 TG | 6077544 |  | Pмакх 160 кПа | 0.1 | Р воздуха на выходе из оболочки радиального подшипника (ПКВ) | Укрытие | АСУ,А и ТМ (КЦ № 7)
133 | Преобразователь избыточного давления | Метран 150 TG | 6077549 |  | Pмакх 160 кПа | 0.1 | Р воздуха на выходе из оболочки радиального подшипника (ЗКВ) | Укрытие | АСУ,А и ТМ (КЦ № 7)
134 | Преобразователь избыточного давления | Метран 150 CD | 6077533 |  | Pмакх 250 кПа | 0.1 | ∆Р между оболочкой радиального подшипника и второй ступенью ГДУ ( ПКВ) | Укрытие | АСУ,А и ТМ (КЦ № 7)
135 | Преобразователь избыточного давления | Метран 150 CD | 6077540 |  | Pмакх 250 кПа | 0.1 | ∆Р между оболочкой радиального подшипника и второй ступенью ГДУ ( ЗКВ) | Укрытие | АСУ,А и ТМ (КЦ № 7)
136 | Преобразователь избыточного давления | Метран 150 CD | 6071990 |  | Pмакх 250 кПа | 0.1 | ∆Р воздуха на фильтре в линии подвода к МП |  | АСУ,А и ТМ (КЦ № 7)
137 | Преобразователь избыточного давления | Метран 150 CD | 6073562 |  | Pмакх 250 кПа | 0.1 | ∆Р буферного газа на фильтре грубой очистки |  | АСУ,А и ТМ (КЦ № 7)
138 | Преобразователь избыточного давления | Метран 150 CD | 6071613 |  | Pмакх 250 кПа | 0.1 | ∆Рбг на фильтре тонкой очистки |  | АСУ,А и ТМ (КЦ № 7)
139 | Преобразователь избыточного давления | Метран 150 CD | 6071607 |  | Pмакх 250 кПа | 0.1 | ∆Р газ-газ в линии ПКВ | Укрытие | АСУ,А и ТМ (КЦ № 7)
140 | Преобразователь избыточного давления | Метран 150 CD | 6071614 |  | Pмакх 250 кПа | 0.1 | ∆Р газ-газ в линии ЗКВ | Укрытие | АСУ,А и ТМ (КЦ № 7)
141 | Преобразователь избыточного давления | Метран 150 TG | 6071586 |  | Pмакх 1 мПа | 0.1 | Р в линии утечек 1-ой ступени ГДУ ПКВ | Укрытие | АСУ,А и ТМ (КЦ № 7)
142 | Преобразователь избыточного давления | Метран 150 TG | 6072453 |  | Pмакх 1 мПа | 0.1 | Р в линии утечек 1-ой ступени ГДУ ЗКВ | Укрытие | АСУ,А и ТМ (КЦ № 7)
143 | Преобразователь избыточного давления | Метран 150 TG | 6129375 |  | Pмакх 25 мПа | 0.1 | Рг перед конфузором | Укрытие | АСУ,А и ТМ (КЦ № 7)
144 | Преобразователь избыточного давления | Метран 150 TG | 6129376 |  | Pмакх 25 мПа | 0.1 | Рг на входе в компрессор ( после конфузора) | Укрытие | АСУ,А и ТМ (КЦ № 7)
145 | Преобразователь избыточного давления | Метран 150 TG | 6129377 |  | Pмакх 25 мПа | 0.1 | Рг на выходе из компрессора | Укрытие | АСУ,А и ТМ (КЦ № 7)
146 | Преобразователь избыточного давления | YOKOGAWA EJA110E | 71V907132 |  | Pмакх 16 мПа | 0.1 | ∆Рг на конфузоре | Укрытие | АСУ,А и ТМ (КЦ № 7)
147 | Преобразователь избыточного давления | YOKOGAWA EJA530E | 91TC20785 | 2018 | 0…2 Мпа | 0.1 | Давление воздуха после ВВТ1 агрегата БВВТ25 | Укрытие | АСУ,А и ТМ (КЦ № 7)
148 | Преобразователь избыточного давления | Метран 150 TG | 1634496 |  | Pмакх 16 мПа | 0.1 | Рг на выходе АВО газа | КЦ | АСУ,А и ТМ (КЦ № 7)
149 | Преобразователь избыточного давления | Метран 150 TG | 1635008 |  | Pмакх 16 мПа | 0.1 | Рг после крана 2-1 | КЦ | АСУ,А и ТМ (КЦ № 7)
150 | Преобразователь избыточного давления | Метран 150 TG | 1635010 |  | Pмакх 16 мПа | 0.1 | Рг перед краном 2-1 | КЦ | АСУ,А и ТМ (КЦ № 7)
151 | Преобразователь избыточного давления | Метран 150 CD | 1634473 |  | Pмакх 10 мПа | 0.1 | ∆Рг на кране 1-1 | КЦ | АСУ,А и ТМ (КЦ № 7)
152 | Преобразователь избыточного давления | Метран 150 CD | 1634470 |  | Pмакх 10 мПа | 0.1 | ∆Рг на кране 1 | КЦ | АСУ,А и ТМ (КЦ № 7)
153 | Преобразователь избыточного давления | Метран 150 CD | 1634570 |  | Pмакх 160 кПа | 0.1 | ∆Рг на защитной решетке перед компрессором | КЦ | АСУ,А и ТМ (КЦ № 7)
154 | Преобразователь избыточного давления | Метран 150 CD | 1634575 |  | Pмакх 160 кПа | 0.1 | ∆Рг на АВО газа | КЦ | АСУ,А и ТМ (КЦ № 7)
155 | Преобразователь давления корабельный | ВАЛКОМ ПДК-ВО-Д-250К-А-2-Б04-Н-01-Д20 | 8К10996 |  | 0...250 кПа | 0.25 | ∆Р на фильтре №1 БФТГ | КЦ | АСУ,А и ТМ (КЦ № 7)
156 | Преобразователь давления корабельный | ВАЛКОМ ПДК-ВО-Д-250К-А-2-Б04-Н-01-Д20 | 8К10997 |  | 0...250 кПа | 0.25 | ∆Р на фильтре №2 БФТГ | КЦ | АСУ,А и ТМ (КЦ № 7)
157 | Преобразователь давления корабельный | ВАЛКОМ ПДК-ВО-Д-250К-А-2-Б04-Н-01-Д20 | 8К10981 |  | 0...250 кПа | 0.25 | ∆Р на фильтре №1 БФБГ | КЦ | АСУ,А и ТМ (КЦ № 7)
158 | Преобразователь давления корабельный | ВАЛКОМ ПДК-ВО-Д-250К-А-2-Б04-Н-01-Д20 | 8К10954 |  | 0...250 кПа | 0.25 | ∆Р на фильтре №2 БФБГ | КЦ | АСУ,А и ТМ (КЦ № 7)
159 | Преобразователь избыточного давления | Метран 150 CD | 6071608 | 2018 | Pмакх 250 кПа | 0.1 | ∆Рбг на сепараторе СГУ |  | АСУ,А и ТМ (КЦ № 7)
160 | Преобразователь избыточного давления | Метран 150 CD | 664460 |  | Pмакх 250 кПа | 0.1 | ∆Рбг на фильтре-сепараторе |  | АСУ,А и ТМ (КЦ № 7)
161 | Преобразователь избыточного давления | Метран 150 TG | 6081370 | 2018-07-01 | Pмакх 160 кПа | 0.1 | Рв в установке воздухонагнетателя №1 | БКВ | АСУ,А и ТМ (КЦ № 7)
162 | Преобразователь избыточного давления | Метран 150 TG | 6085979 | 2018-09-01 | Pмакх 6 мПа | 0.1 | Давление воздуха на линии подвода к ресиверу | БКВ | АСУ,А и ТМ (КЦ № 7)
163 | Преобразователь избыточного давления | Метран 150 TG | 6081372 | 2018-07-01 | Pмакх 160 кПа | 0.1 | Рв в установке воздухонагнетателя №2 | БКВ | АСУ,А и ТМ (КЦ № 7)
164 | Преобразователь избыточного давления | Метран 150 TG | 6085986 | 2018-09-01 | Pмакх 160 кПа | 0.1 | Рв на выходе из БКВ к укрытию ГПА | БКВ | АСУ,А и ТМ (КЦ № 7)
165 | Преобразователь избыточного давления | Метран 150 CD | 6104420 |  | Pмакх 6,3 кПа | 0.1 | ∆Р воздуха в выходном воздуховоде БС |  | АСУ,А и ТМ (КЦ № 7)
166 | Термометр сопротивления | ИПТВ-206 | 09-0570 | 2018 | -60..+110 °С PH0-100% ± 2% |  | Температура и влажность наружного воздуха (МТ2051) | КЦ | АСУ,А и ТМ (КЦ № 7)
167 | Термометр сопротивления | ТСП 012.60 | 1120 | 2020-08-01 | -60..+200 °С (120мм) |  | Температура масла на входе в ГМТ (ТЕ6003) | Масленая консоль | АСУ,А и ТМ (КЦ № 7)
168 | Термометр сопротивления | ТСП 012.60 | 1122 | 2020-08-01 | -60..+200 °С (120мм) |  | Тм после ГМТ (ТЕ6004) | Масленая консоль | АСУ,А и ТМ (КЦ № 7)
169 | Термометр сопротивления | ТСП 012.60 | 1121 | 2020-08-01 | -60..+200 °С (120мм) |  | Тм в баке двигателя (ТЕ6005) | Масленая консоль | АСУ,А и ТМ (КЦ № 7)
170 | Термометр сопротивления | ТСП 012.60 | 33+ | 2018 | -60..+200 °С (320мм) | В | Т воздуха в выходном воздуховоде блока силового (ТЕ4001) |  | АСУ,А и ТМ (КЦ № 7)
171 | Термометр сопротивления | ТСП 012.60 | 791 |  | -60..+200 °С (100мм) |  | Тг на входе в ГПА (ТЕ5101) | Укрытие | АСУ,А и ТМ (КЦ № 7)
172 | Термометр сопротивления | ТСП 012.60 | 797 |  | -60..+200 °С (100мм) |  | Тг на входе в турбоблок (ТЕ5102) | Укрытие | АСУ,А и ТМ (КЦ № 7)
173 | Термометр сопротивления | ТСП 012.60 | 800 |  | -60..+200 °С (100мм) |  | Тг на выходе подогревателя (ТЕ5103) |  | АСУ,А и ТМ (КЦ № 7)
174 | Термометр сопротивления | ТСП 012.60 | 731 | 2018-04-01 | -60..+200 °С (400мм) | В | Тв во всасывающей камере (ТЕ2031) |  | АСУ,А и ТМ (КЦ № 7)
175 | Термометр сопротивления | ТСП 012.60 | 583 |  | -60..+200 °С (80мм) |  | Тв на выходе из БКВ к укрытию ГПА (ТЕ5302) |  | АСУ,А и ТМ (КЦ № 7)
176 | Термометр сопротивления | ТСП 012.60 | 813 |  | -60..+200 °С (60мм) |  | Тв из блока подоготовки на входе в оболчки МП (ТЕ5304) |  | АСУ,А и ТМ (КЦ № 7)
177 | Термометр сопротивления | ТСП 012.60 | 1574 | 2020 | -60..+200 °С (100мм) |  | Тв на выходе из узла отбора (ТЕ5303) |  | АСУ,А и ТМ (КЦ № 7)
178 | Термометр сопротивления | ТСП 012.60 | 915 |  | -60..+200 °С (60мм) |  | Тбг на входе в ГДУ ПКВ (ТЕ5203) |  | АСУ,А и ТМ (КЦ № 7)
179 | Термометр сопротивления | ТСП 012.60 | 916 |  | -60..+200 °С (60мм) |  | Тбг на входе в ГДУ ЗКВ (ТЕ5204) |  | АСУ,А и ТМ (КЦ № 7)
180 | Термометр сопротивления | ДТС 214 | 61216180507116372 | 2018 | _60..+250 °С |  | Т алюминиевого блока подогревателя топливного газа (ТЕ5104) |  | АСУ,А и ТМ (КЦ № 7)
181 | Термометр сопротивления | ТСП 012.60 | 45 |  | -60..+200 °С (160мм) |  | Тв на выходе из оболочки радиального подшипника (ПКВ) (ТЕ5205) |  | АСУ,А и ТМ (КЦ № 7)
182 | Термометр сопротивления | ТСП 012.52В | 44 | 2018 | -60..+200 °С (160мм) | В | Тв на выходе из оболочки радиального подшипника ЗКВ (ТЕ5206) |  | АСУ,А и ТМ (КЦ № 7)
183 | Термометр сопротивления | ТСП 012.60 | 1567 |  | -60..+200 °С (400мм) |  | Тг на входе в компрессор (ТЕ8001) |  | АСУ,А и ТМ (КЦ № 7)
184 | Термометр сопротивления | ТСП 012.60 | 801 |  | -60..+200 °С (100мм) |  | Тг на выходе из компрессор (ТЕ8002) |  | АСУ,А и ТМ (КЦ № 7)
185 | Термометр сопротивления | ТСП 012.СП | 598 |  | -60..+200 °С (80мм) |  | Тв в БКВ (ТЕ5301) |  | АСУ,А и ТМ (КЦ № 7)
186 | Термометр сопротивления | ТСП 012.02 | 630 |  | -60..+200 °С (60мм) |  | Тв в отсеке САУ (ТЕ8101) |  | АСУ,А и ТМ (КЦ № 7)
187 | Термометр сопротивления | ТСП 012.60 | 636 |  | -60..+200 °С (60мм) |  | Тв в БЭТ (ТЕ8102) |  | АСУ,А и ТМ (КЦ № 7)
188 | Термометр сопротивления | ТСП 012.60 | 1119 | 2020 | -60..+200 °С (120мм) | В | Тм на выходе из двигателя (ТЕ6002) | Масленая консоль | АСУ,А и ТМ (КЦ № 7)
189 | Термометр сопротивления | ТСПУ 014.52 | 76 | 2018 | -50..+150 °С (250мм) | 0.5% | Тбг после подогревателя в стойке СГУ (ТТ5202) |  | АСУ,А и ТМ (КЦ № 7)
190 | Термометр сопротивления | ДТС 214 | 61216200344079928 | 2018-11-01 | _60..+250 °С |  | Т алюминиевого блока подогревателя предпусковой подготовки буферного газа (ТТ5206) |  | АСУ,А и ТМ (КЦ № 7)
191 | Термометр сопротивления | ТСП 012.60 | 1803 | 2018-11-01 | -60..+200 °С (120мм) | В | Тв в блоке маслоочистителя (ТЕ6006) |  | АСУ,А и ТМ (КЦ № 7)
192 | Термометр сопротивления | ТСП 012.02 | 646 | 2018 | -60..+200 °С (60мм) |  | Тв в БЭТ АВОГ (ТЕ8201) |  | АСУ,А и ТМ (КЦ № 7)
193 | Термометр сопротивления | ТСП 012.60 | 1383 | 2018-05-01 | -60..+200 °С (60мм) |  | Ттг перед ДГ |  | АСУ,А и ТМ (КЦ № 7)
194 | Термометр сопротивления | Метран 2700 | 2437641 | 2018-06-01 | -50..+300 °С (60мм) |  | Тбг на подогревателе СГУ |  | АСУ,А и ТМ (КЦ № 7)
195 | Термометр сопротивления | ТСП 012.60 | 796 |  | -60..+200 °С (100мм) |  | Тбг после подогревателя предпусковой подготовки (ТЕ5208) |  | АСУ,А и ТМ (КЦ № 7)
196 | Термометр сопротивления | ТСП 012.08 | 596+ |  | -60..+200 °С (80мм) |  | Тв подоваемого в воздуходовки (ТЕ5306) |  | АСУ,А и ТМ (КЦ № 7)
197 | Термометр сопротивления | ТСПУ 031 СК | 104 |  | -50..+200 °С (250мм) |  | Тг на выходе АВО перед клапаном 6к (ТТ2) |  | АСУ,А и ТМ (КЦ № 7)
198 | Термометр сопротивления | ТСПУ 031 СК | 102 | 2018 | -50..+200 °С (250мм) | 0.3 | Тг на выходе АВО перед клапаном 2 (ТТ1) |  | АСУ,А и ТМ (КЦ № 7)
199 | Термометр сопротивления | ТСПУ 014.12 | 356 | 2018-06-01 | -50..+150 °С (80мм) | 0.25% | Тв в общем колекторе |  | АСУ,А и ТМ (КЦ № 7)
200 | Термометр сопротивления | ТСП 012.08 | 596 | 2018-06-01 | -60..+200 °С (80мм) | В | Тв в общем колекторе |  | АСУ,А и ТМ (КЦ № 7)
201 | Термометр сопротивления | Метран-2000 А02 НСХ | 2444276 | 2018-07-01 | -50..+200 °С (60мм) |  | Тв на выходе ВД-2 |  | АСУ,А и ТМ (КЦ № 7)
202 | Термометр сопротивления | Метран-2000 А02 НСХ | 2443189 | 2018-07-01 | -50..+200 °С (60мм) |  | Тм в точке 2 |  | АСУ,А и ТМ (КЦ № 7)
203 | Термометр сопротивления | Метран-2000 А02 НСХ | 2444559 | 2018-07-01 | -50..+200 °С (60мм) |  | Тм в точке 1 |  | АСУ,А и ТМ (КЦ № 7)
204 | Термометр сопротивления | Метран-2000 А02 НСХ | 2444274 | 2018-07-01 | -50..+200 °С (60мм) |  | Тв на выходе ВД-1 |  | АСУ,А и ТМ (КЦ № 7)
205 | Термометр сопротивления | Метран-2000 А02 НСХ | 2444561 | 2018-07-01 | -50..+200 °С (60мм) |  | Тм в точке 2 |  | АСУ,А и ТМ (КЦ № 7)
206 | Термометр сопротивления | Метран-2000 А02 НСХ | 2443188 | 2018-07-01 | -50..+200 °С (60мм) |  | Тм в точке 1 |  | АСУ,А и ТМ (КЦ № 7)
207 | Расходомер | Эмис-Вихрь 200 ЭВ-200 | 22326 | 2018-07-01 | Q 18-480 м³/ч |  | Qв на выходе из оболочки радиального подшипника ( ПКВ) |  | АСУ,А и ТМ (КЦ № 7)
208 | Расходомер | Эмис-Вихрь 200 ЭВ-200 | 22329 | 2018-07-01 | Q 18-480 м³/ч |  | Qв на выходе из оболочки радиального подшипника ( ЗКВ) |  | АСУ,А и ТМ (КЦ № 7)
209 | Расходомер | YOKOGAWA D-79664 | D1U302278 | 2018 | Q - 1200 м³ |  | Qбг на входе в ГДУ ПКВ |  | АСУ,А и ТМ (КЦ № 7)
210 | Расходомер | YOKOGAWA D-79664 | D1U302282 | 2018 | Q - 1200 м³ |  | Qбг на входе в ГДУ ЗКВ |  | АСУ,А и ТМ (КЦ № 7)
211 | Расходомер | YOKOGAWA D-79664 | D1U402353 | 2018 | Q - 20 м³ |  | Qбг в линии утечек 1-ой ступени ГДУ ПКВ |  | АСУ,А и ТМ (КЦ № 7)
212 | Расходомер | YOKOGAWA D-79664 | D1U402349 | 2018 | Q - 20 м³ |  | Qбг в линии утечек 1-ой ступени ГДУ ЗКВ |  | АСУ,А и ТМ (КЦ № 7)
213 | Термометр сопротивления | ТСП 012.08 | 596 | 2018-06-01 | -50..+200 °С (80мм) |  | Тв подоваемого из воздуходовки |  | АСУ,А и ТМ (КЦ № 7)
214 | Сигнализатор уровня | Валком | 8А10711 | 2018 | L-200мм |  | БФБГ-1 (верхний) | КЦ | АСУ,А и ТМ (КЦ № 7) |  |  |  |  | не является СИ
215 | Сигнализатор уровня | Валком | 8А10731 | 2018 | L-200мм |  | БФБГ-1 (нижний) | КЦ | АСУ,А и ТМ (КЦ № 7) |  |  |  |  | не является СИ
216 | Сигнализатор уровня | Валком | 8А10718 | 2018 | L-200мм |  | БФБГ-2 (верхний) | КЦ | АСУ,А и ТМ (КЦ № 7) |  |  |  |  | не является СИ
217 | Сигнализатор уровня | Валком | 8К10984 | 2018 | L-200мм |  | БФБГ-2 (нижний) | КЦ | АСУ,А и ТМ (КЦ № 7) |  |  |  |  | не является СИ
218 | Сигнализатор уровня | Валком | 8А10743 | 2018 | L-200мм |  | БФТГ-1 (верхний) | КЦ | АСУ,А и ТМ (КЦ № 7) |  |  |  |  | не является СИ
219 | Сигнализатор уровня | Валком | 2К021244 | 2018 | L-200мм |  | БФТГ-1 (нижний) | КЦ | АСУ,А и ТМ (КЦ № 7) |  |  |  |  | не является СИ
220 | Сигнализатор уровня | Валком | 8А10738 | 2018 | L-200мм |  | БФТГ-2 (верхний) | КЦ | АСУ,А и ТМ (КЦ № 7) |  |  |  |  | не является СИ
221 | Сигнализатор уровня | Валком | 8А10749 | 2018 | L-200мм |  | БФТГ-2 (нижний) | КЦ | АСУ,А и ТМ (КЦ № 7) |  |  |  |  | не является СИ
222 | Сигнализатор давления | Садко 107 |  | 2018 | 0,09..0,5 МПа |  | PКПВ КВД (А61) | КЦ | АСУ,А и ТМ (КЦ № 7) |  |  |  |  | уточнить номер
223 | Сигнализатор давления | Садко 107 |  | 2019 | 0,04..0,1 МПа |  | Pкпвз (А31) | КЦ | АСУ,А и ТМ (КЦ № 7) |  |  |  |  | уточнить номер
224 | Преобразователь давления | Yokogawa EJA530E | 91V114491 | 2018 | 0..0,6 МПа |  | Pквд (A71) | КЦ | АСУ,А и ТМ (КЦ № 7)
225 | Преобразователь давления | Yokogawa EJA530E | 91UB38703 | 2018 | 0..0,16 МПа |  | Pрп квд (A33) | КЦ | АСУ,А и ТМ (КЦ № 7)
226 | Преобразователь давления | Yokogawa EJA530E | 91V114313 | 2018 | 0..0,6 МПа |  | P*тнд (A87) | КЦ | АСУ,А и ТМ (КЦ № 7)
227 | Преобразователь давления | Yokogawa EJA530E | 91UC19746 | 2018 | 0..0,16 МПа |  | P*охл. тнд (A88) | КЦ | АСУ,А и ТМ (КЦ № 7)
228 | Преобразователь давления | Yokogawa EJA530E | 91V114299 | 2018 | 0..0,6 МПа |  | P*твд (A39) | КЦ | АСУ,А и ТМ (КЦ № 7)
229 | Преобразователь давления | Yokogawa EJA530E | 91V114309 | 2018 | 0..0,6 МПа |  | Pрп ст (A30) | КЦ | АСУ,А и ТМ (КЦ № 7)
230 | Преобразователь давления | Yokogawa EJA530E | 91V11114745 | 2018 | 0..16 кПа |  | P*ст (A81) | КЦ | АСУ,А и ТМ (КЦ № 7)
231 | Преобразователь давления | Yokogawa EJA530E | 91T832296 | 2018 | 0..16 МПа |  | Перепад между атмосферным давлением и полным давлением воздуха на входе КНД | КЦ | АСУ,А и ТМ (КЦ № 7)
232 | Преобразователь давления | Yokogawa EJA530E | 91UC19359 | 2018 | 0..16 МПа |  | Перепад между атмосферным давлением и статистическим давлением воздуха на входе КНД | КЦ | АСУ,А и ТМ (КЦ № 7)
233 | Преобразователь давления | Yokogawa EJA530E | 91T832328 | 2018 | 0..10 МПа |  | Ртг передд ДГ (А72) | КЦ | АСУ,А и ТМ (КЦ № 7)
234 | Преобразователь давления | Yokogawa EJA530E | 91T832325 | 2018 | 0..10 МПа |  | Ртг передд СК (А73) | КЦ | АСУ,А и ТМ (КЦ № 7)
235 | Преобразователь давления | Yokogawa EJA530E | 91UC19442 | 2018 | 0..0,2 МПа |  | Рв полное за КНД (А86) | КЦ | АСУ,А и ТМ (КЦ № 7)
236 | Преобразователь давления | Yokogawa EJA530E | 91UC19464 | 2018 | 0..2 МПа |  | Рм на входе в двигатель (А40) | КЦ | АСУ,А и ТМ (КЦ № 7)
237 | Преобразователь давления | Yokogawa EJA530E | 91UB38698 | 2018 | 0..0,2 кПа |  | Давление суфлирования (А43) | КЦ | АСУ,А и ТМ (КЦ № 7)
238 | Термометр сопротивления | ТСП 012.52В | 23 | 2018-05-02 | -60..+200 °С (100мм) |  | Тв на выходе из осевого подшипника |  | АСУ,А и ТМ (КЦ № 7)
239 | Термометр сопротивления | ТСПУ 014.12 | 360 | 2018 | -50..+150 °С (80мм) | 0.25% | Температура воздуха после доохладителя | БКК 73 | АСУ,А и ТМ (КЦ № 7)
239 | Газоанализатор оптический стационарный | ОГС-ПГП/М | 15312 | 2021 |  |  | Измерение уровня загазованности | ГПА 71 (вход КШТ) | АСУ,А и ТМ (КЦ № 7) |  | 60
240 | Газоанализатор оптический стационарный | ОГС-ПГП/М | 15316 | 2021 |  |  | Измерение уровня загазованности | ГПА 71 (выход КШТ) | АСУ,А и ТМ (КЦ № 7) |  | 61
241 | Газоанализатор оптический стационарный | ОГС-ПГП/М | 15149 | 2021 |  |  | Измерение уровня загазованности | ГПА 71 | АСУ,А и ТМ (КЦ № 7) |  | 62
242 | Газоанализатор оптический стационарный | ОГС-ПГП/М | 15157 | 2021 |  |  | Измерение уровня загазованности | ГПА 71 | АСУ,А и ТМ (КЦ № 7) |  | 63
243 | Газоанализатор оптический стационарный | ОГС-ПГП/М | 15080 | 2021 |  |  | Измерение уровня загазованности | ГПА 71 | АСУ,А и ТМ (КЦ № 7) |  | 64

## ПП КЦ7
№ п/п | Наименование | Тип | Заводской номер | Год выпуска | Диапазон измерений | Класс точности | Место установки СИ | Объект установки | Подразделение | Дата установки | Межповерочный интервал, мес. | Дата последней поверки / калибровки | Поверка (П)/ Калибровка (К)
1 | 2 | 3 | 4 | 5 | 6 | 7 | 8 | 9 | 10 | 11 | 12 | 13 | 14
1 | Манометр технический | МП3-УУХЛ1 | 7000149 | 2016 | 0..160 кгс/см² | 1 | P г на входе в ПУ1 | Промплощадка | АСУ,А и ТМ (КЦ № 7) |  | 12 | 24ДЯУ | П
2 | Манометр технический | МП3-УУХЛ1 | 7000154 | 2016 | 0..160 кгс/см² | 1 | P г на входе в ПУ2 | Промплощадка | АСУ,А и ТМ (КЦ № 7) |  | 12 | 24ДЯУ | П
3 | Манометр технический | МП3-УУХЛ1 | 7000158 | 2016 | 0..160 кгс/см² | 1 | P г на входе в ПУ3 | Промплощадка | АСУ,А и ТМ (КЦ № 7) |  | 12 | 24ДЯУ | П
4 | Манометр технический | МП3-УУХЛ1 | 7000150 | 2016 | 0..160 кгс/см² | 1 | P г на входе в ПУ4 | Промплощадка | АСУ,А и ТМ (КЦ № 7) |  | 12 | 24ДЯУ | П
5 | Манометр технический | МП3-УУХЛ1 | 7000152 | 2016 | 0..160 кгс/см² | 1 | P г на входе в ПУ5 | Промплощадка | АСУ,А и ТМ (КЦ № 7) |  | 12 | 24ДЯУ | П
6 | Манометр технический | МП3-УУХЛ1 | 7000156 | 2016 | 0..160 кгс/см² | 1 | P г на входе в ПУ6 | Промплощадка | АСУ,А и ТМ (КЦ № 7) |  | 12 | 24ДЯУ | П
7 | Манометр технический | ТМ5 | 7000119 | 2019 | 0..160 кгс/см² | 1,5 | P г на выходе из ПУ1 | Промплощадка | АСУ,А и ТМ (КЦ № 7) |  | 12 | 24ДЯУ | П
8 | Манометр технический | МП3-УУХЛ1 | 20245 |  | 0..160 кгс/см² | 1 | P г на выходе из ПУ2 | Промплощадка | АСУ,А и ТМ (КЦ № 7) |  | 12 | 24ДЯУ | П
9 | Манометр технический | МП3-УУХЛ1 | 7000106 |  | 0..160 кгс/см² | 1 | P г на выходе из ПУ3 | Промплощадка | АСУ,А и ТМ (КЦ № 7) |  | 12 | 24ДЯУ | П
10 | Манометр технический | МП3-УУХЛ1 | 20251 | 2017 | 0..160 кгс/см² | 1 | P г на выходе из ПУ4 | Промплощадка | АСУ,А и ТМ (КЦ № 7) |  | 12 | 24ДЯУ | П
11 | Манометр технический | МП3-УУХЛ1 | 7000147 | 2016 | 0..160 кгс/см² | 1 | P г на выходе из ПУ5 | Промплощадка | АСУ,А и ТМ (КЦ № 7) |  | 12 | 24ДЯУ | П
12 | Манометр технический | МП3-УУХЛ1 | 700010 |  | 0..160 кгс/см² | 1 | P г на выходе из ПУ6 | Промплощадка | АСУ,А и ТМ (КЦ № 7) |  | 12 | 24ДЯУ | П
13 | Манометр технический | МП4-УУ2 | 7000115 |  | 0..160 кгс/см² | 1 | P г до блока ПУ | Промплощадка | АСУ,А и ТМ (КЦ № 7) |  | 12 | 2к24 | К
14 | Манометр технический | МП4-УУ2 | 7000146 |  | 0..160 кгс/см² | 1 | P г после блока ПУ | Промплощадка | АСУ,А и ТМ (КЦ № 7) |  | 12 | 2к24 | К
15 | Манометр технический | ТМ5 | 700032 |  | 0..16 МПа | 1.5 | P имп. г крана 36к | Промплощадка | АСУ,А и ТМ (КЦ № 7) |  | 12 | 2к24 | К
16 | Манометр технический | EN 837-1 | Б/Н |  | 0..100 bar | 1.6 | Шкаф управления краном 36к | Промплощадка | АСУ,А и ТМ (КЦ № 7) |  | 12 | 1к24 | К
21 | Термометр сопротивления | EN 837-1 | Б/Н |  | 0..40 bar | 1.6 | Шкаф управления краном 36к | Промплощадка | АСУ,А и ТМ (КЦ № 7) |  | 12 | 1к24 | К
22 | Манометр технический | Bifold | 36398/2379 |  | 0..10 bar |  | Шкаф управления краном 36к | Промплощадка | АСУ,А и ТМ (КЦ № 7) |  | 12 | 1к24 | К
23 | Манометр технический |  | Б/Н |  | 0..8 bar |  | Шкаф управления краном 36к | Промплощадка | АСУ,А и ТМ (КЦ № 7) |  | 12 | 1к24 | К
24 | Манометр технический |  | Б/Н |  | 0..8 bar |  | Шкаф управления краном 36к | Промплощадка | АСУ,А и ТМ (КЦ № 7) |  | 12 | 1к24 | К
25 | Электроконтактный манометр | ЭкМ160 | 011711571 |  | 0..40 мПа | 1.5 | P м в гидроаккумуляторе крана 36 | Промплощадка | АСУ,А и ТМ (КЦ № 7) |  | 12 | 1к24 | К
26 | Электроконтактный манометр | ЭкМ160 | 011712386 |  | 0..40 мПа | 1.5 | P м в гидроаккумуляторе крана 77 | Промплощадка | АСУ,А и ТМ (КЦ № 7) |  | 12 | 1к24 | К
27 | Электроконтактный манометр | ЭкМ160 | 011712354 |  | 0..40 мПа | 1.5 | P м в гидроаккумуляторе крана 78 | Промплощадка | АСУ,А и ТМ (КЦ № 7) |  | 12 | 1к24 | К
28 | Манометр технический | МП4-УУ2 | 7000121 |  | 0..16 МПа | 1.5 | P г до крана 87 | Промплощадка | АСУ,А и ТМ (КЦ № 7) |  | 12 | 2к24 | К
29 | Манометр технический | МП4-УУ2 | 7000302 |  | 0..16 МПа | 1 | P г после крана 87 | Промплощадка | АСУ,А и ТМ (КЦ № 7) |  | 12 | 2к24 | К
30 | Манометр технический | МП4-УУ2 | 700293 |  | 0..16 МПа | 1 | P г после крана 77 | Промплощадка | АСУ,А и ТМ (КЦ № 7) |  | 12 | 2к24 | К
31 | Манометр технический | МП4-УУ2 | 7000124 |  | 0..16 МПа | 1.5 | P г до крана 77 | Промплощадка | АСУ,А и ТМ (КЦ № 7) |  | 12 | 2к24 | К
32 | Манометр технический | ТМ5 | 700033 |  | 0..16 МПа | 1.5 | P технологичского газа в коллекторах | Промплощадка | АСУ,А и ТМ (КЦ № 7) |  | 12 | 2к24 | К
33 | Манометр технический | МП4-УУ2 | 15250 |  | 0..10 кгс/см² | 1 | P в блоке ёмкости Е-2 | Промплощадка | АСУ,А и ТМ (КЦ № 7) |  | 12 | 24ДЯУ | П
34 | Манометр технический | ТМ5 | 700031 |  | 0..16 МПа | 1.5 | P после клапана 101 | Промплощадка | АСУ,А и ТМ (КЦ № 7) |  | 12 | 2к24 | К
35 | Термометр биметаллический | БТ5 | 7000206 |  | -30..+50 °С | 1.5 | T в блоке ёмкости Е-2 | Промплощадка | АСУ,А и ТМ (КЦ № 7) |  | 24 | 2к24 | К
36 | Термометр биметаллический | ТБ-2 | 1938 |  | -50..+100 °С | 1 | T в блоке ПУ | Промплощадка | АСУ,А и ТМ (КЦ № 7) |  | 24 | 2к24 | К
37 | Термометр биметаллический | ТБ-2 | 1954 |  | -50..+100 °С | 1 | T в блоке ПУ | Промплощадка | АСУ,А и ТМ (КЦ № 7) |  | 24 | 2к24 | К
38 | Термометр биметаллический | ТБ-2 | 1931 |  | -50..+100 °С | 1 | T в блоке ПУ | Промплощадка | АСУ,А и ТМ (КЦ № 7) |  | 24 | 2к24 | К
39 | Термометр биметаллический | ТБ-2 | 1947 |  | -50..+100 °С | 1 | T в блоке ПУ | Промплощадка | АСУ,А и ТМ (КЦ № 7) |  | 24 | 2к24 | К
40 | Термометр биметаллический | ТБ-2 | 1956 |  | -50..+100 °С | 1 | T в блоке ПУ | Промплощадка | АСУ,А и ТМ (КЦ № 7) |  | 24 | 2к24 | К
41 | Термометр биметаллический | ТБ-2 | 1948 |  | -50..+100 °С | 1 | T в блоке ПУ | Промплощадка | АСУ,А и ТМ (КЦ № 7) |  | 24 | 2к24 | К
42 | Газоанализатор стационарный одноканальный | Сенсор-СВ-5031-СТ | 19100330 |  |  |  | Загазованность по дизтопливу QISA-1 | Промплощадка | АСУ,А и ТМ (КЦ № 7) |  | 60 |  |  | не является средством измерения
43 | Газоанализатор стационарный одноканальный | Сенсор-СВ-5031-СТ | 19100331 |  |  |  | Загазованность по дизтопливу QISA-2 | Промплощадка | АСУ,А и ТМ (КЦ № 7) |  | 60 |  |  | не является средством измерения
44 | Газоанализатор стационарный одноканальный | Сенсор-СВ-5031-СТ | 19100332 |  |  |  | Загазованность по дизтопливу QISA-3 | Промплощадка | АСУ,А и ТМ (КЦ № 7) |  | 60 |  |  | не является средством измерения
45 | Термометр сопротивления | ТСПУ 031П | 44 |  |  | 0,5 | Температура газа на входе КЦ | КЦ | АСУ,А и ТМ (КЦ № 7) |  | 60
46 | Термометр сопротивления | ТСПУ 031П | 42 |  | -50..+100 °С | 0,5 | Температура газа на входе КЦ | КЦ | АСУ,А и ТМ (КЦ № 7) |  | 60
47 | Термометр сопротивления | ТСПУ 031П | 43 |  | -50..+100 °С | 0,5 | Температура газа на выходе КЦ | КЦ | АСУ,А и ТМ (КЦ № 7) |  | 60
48 | Термометр сопротивления | ТСПУ 031П | 45 |  | -50..+100 °С | 0,5 | Температура газа на выходе КЦ | КЦ | АСУ,А и ТМ (КЦ № 7) |  | 60
49 | Преобразователь избыточного давления | Метран-150 | 1634479 |  | 0..10 MPa | 0.1% | Давление газа на входе в КЦ | КЦ | АСУ,А и ТМ (КЦ № 7) |  | 60
50 | Преобразователь избыточного давления | Метран-150 | 1634482 |  | 0..10 MPa | 0.1% | Давление газа на входе в КЦ | КЦ | АСУ,А и ТМ (КЦ № 7) |  | 60
51 | Преобразователь избыточного давления | Метран-150 | 1634477 |  | 0..10 MPa | 0.1% | Давление газа на выходе из КЦ | КЦ | АСУ,А и ТМ (КЦ № 7) |  | 60
52 | Преобразователь избыточного давления | Метран-150 | 1634481 |  | 0..10 MPa | 0.1% | Давление газа на выходе из КЦ | КЦ | АСУ,А и ТМ (КЦ № 7) |  | 60
53 | Преобразователь избыточного давления | Метран-150 | 1637863 |  | 0..10 MPa | 0.1% | Давление компримируемого газа | КЦ | АСУ,А и ТМ (КЦ № 7) |  | 60
54 | Преобразователь избыточного давления | Метран-150 | 1635007 |  | 0..10 MPa | 0.1% | Давление газа в коллекторе сбора дренажа (Е-1) | КЦ | АСУ,А и ТМ (КЦ № 7) |  | 60
55 | Преобразователь избыточного давления | Метран-150 | 1634573 |  | 0...160 кPa | 0.04% | Перепад давления на установке очистки газа | КЦ | АСУ,А и ТМ (КЦ № 7) |  | 60
56 | Преобразователь избыточного давления | YOKOGAWA EJX110A | 91M439691 217 |  | 0...160 кPa | 0.04% | Перепад давления на кране 76 | КЦ | АСУ,А и ТМ (КЦ № 7) |  | 60
57 | Преобразователь избыточного давления | YOKOGAWA EJX110A | 91M439684 217 |  | 0...160 кPa | 0.04% | Перепад давления на кране 86 | КЦ | АСУ,А и ТМ (КЦ № 7) |  | 60
58 | Расходомер | ПИР RG704 | 70426529 | 2019 | 0,15…35 м/с | 1% | Расход технологического газа | КЦ | АСУ,А и ТМ (КЦ № 7) |  | 48
59 | Преобразователь избыточного давления | Метран-150 | 6093599 |  | 0..1 MPa | 0.15% | Давление в емкости Е-3 | КЦ | АСУ,А и ТМ (КЦ № 7) |  | 24
60 | Преобразователь избыточного давления | ПМП-062 | 139588 |  | 0..1000 мм | 0.5% | Уровень конденсата в емкости Е-3 | КЦ | АСУ,А и ТМ (КЦ № 7) |  | 24
61 | Термометр сопротивления | ТСП 012.52 | 1372 |  | -60..+200 °С | B | Т компремируемого газа | Промплощадка | АСУ,А и ТМ (КЦ № 7) |  | 36
62 | Преобразователь давления корабельный | ВАЛКОМ ПДК-ВО-Д-63К0-А-2-Б01-Н-02-Д20 | 2К021246 | 2022 | 0…63 кПа | 0.25% | Перепад давления на пылеуловителе №1 | УОГ | АСУ,А и ТМ (КЦ № 7) |  | 60
63 | Преобразователь давления корабельный | ВАЛКОМ ПДК-ВО-Д-63К0-А-2-Б01-Н-02-Д20 | 2К021248 | 2022 | 0…63 кПа | 0.25% | Перепад давления на пылеуловителе №2 | УОГ | АСУ,А и ТМ (КЦ № 7) |  | 60
64 | Преобразователь давления корабельный | ВАЛКОМ ПДК-ВО-Д-63К0-А-2-Б01-Н-02-Д20 | 2К021250 | 2022 | 0…63 кПа | 0.25% | Перепад давления на пылеуловителе №3 | УОГ | АСУ,А и ТМ (КЦ № 7) |  | 60
65 | Преобразователь давления корабельный | ВАЛКОМ ПДК-ВО-Д-63К0-А-2-Б01-Н-02-Д20 | 2К021245 | 2022 | 0…63 кПа | 0.25% | Перепад давления на пылеуловителе №4 | УОГ | АСУ,А и ТМ (КЦ № 7) |  | 60
66 | Преобразователь давления корабельный | ВАЛКОМ ПДК-ВО-Д-63К0-А-2-Б01-Н-02-Д20 | 2К021247 | 2022 | 0…63 кПа | 0.25% | Перепад давления на пылеуловителе №5 | УОГ | АСУ,А и ТМ (КЦ № 7) |  | 60
67 | Преобразователь давления корабельный | ВАЛКОМ ПДК-ВО-Д-63К0-А-2-Б01-Н-02-Д20 | 2К021249 | 2022 | 0…63 кПа | 0.25% | Перепад давления на пылеуловителе №6 | УОГ | АСУ,А и ТМ (КЦ № 7) |  | 60

## УТО
№ п/п | Наименование | Тип | Заводской номер | Год выпуска | Диапазон измерений | Класс точности | Место установки СИ | Объект установки | Подразделение | Дата установки | Межповерочный интервал, мес. | Дата последней поверки / калибровки | Поверка (П)/ Калибровка (К)
1 | 2 | 3 | 4 | 5 | 6 | 7 | 8 | 9 | 10 | 11 | 12 | 13 | 14
1 | Манометр технический | EN 837-1 | 700230 |  | 0..10 бар | 1 | Рв в камеру сгорания | УТО | АСУ,А и ТМ (КЦ № 7) |  | 12 | 2к24 | К
2 | Манометр технический | EN 837-1 | 700232 |  | 0..6 бар | 1 | Рж.т в камеру сгорания | УТО | АСУ,А и ТМ (КЦ № 7) |  | 12 | 2к24 | К
3 | Манометр технический | МП3-УУХЛ1 | 15669 |  | 0..0,6 кгс/см2 | 1,5 | Р после регулятора 2 | УТО | АСУ,А и ТМ (КЦ № 7) |  | 12 | 2к24 | К
4 | Манометр технический | МП3-УУХЛ1 | 15670 |  | 0..0,6 кгс/см2 | 1,5 | Р после регулятора 1 | УТО | АСУ,А и ТМ (КЦ № 7) |  | 12 | 2к24 | К
5 | Преобразователь избыточного давления | Метран 150 TG | 6117878 | 2019 | 0..160 кПa | 0.1% | Давление перед газовой рампой | УТО | АСУ,А и ТМ (КЦ № 7) |  | 60
6 | Преобразователь избыточного давления | Метран-75 | 1622744 | 2019 | 0..200 кПa | 0.1% | Давление в инсинераторе | УТО | АСУ,А и ТМ (КЦ № 7) |  | 60
7 | Преобразователь избыточного давления | Метран 150 TG | 6117876 | 2019 | 0..160 кПa | 0.1% | Давление на входе УТО | УТО | АСУ,А и ТМ (КЦ № 7) |  | 60
8 | Преобразователь избыточного давления | Метран 150 TG | 6148576 | 2020 | 0..1 МПa | 0.1% | Давление перед переносным насосом | УТО | АСУ,А и ТМ (КЦ № 7) |  | 60
9 | Преобразователь избыточного давления | Метран 150 TG | 6148569 | 2020 | 0..1 МПa | 0.1% | Давление после №1 | УТО | АСУ,А и ТМ (КЦ № 7) |  | 60
10 | Преобразователь избыточного давления | Метран 150 TG | 6148570 | 2020 | 0..1 МПa | 0.1% | Давление перед фильтром №2 | УТО | АСУ,А и ТМ (КЦ № 7) |  | 60
11 | Преобразователь избыточного давления | Метран 150 CD | 6148573 | 2020 | 0..0,63 кПa | 0.1% | Перепад давления на фильтре №1 | УТО | АСУ,А и ТМ (КЦ № 7) |  | 60
12 | Преобразователь избыточного давления | Метран 150 CD | 6148574 | 2020 | 0..0,63 кПa | 0.1% | Перепад давления на фильтре №2 | УТО | АСУ,А и ТМ (КЦ № 7) |  | 60
13 | Термометр сопротивления | Метран-2700 | 2494086 | 2019 | -50..+200 °С | 0.25% | Т перед вкнтилятором | УТО | АСУ,А и ТМ (КЦ № 7) |  | 60
14 | Термометр сопротивления | Метран-2700 | 2494229 | 2019 | -50..+500 °С | 0.25% | Т после пылеуловителя | УТО | АСУ,А и ТМ (КЦ № 7) |  | 60
15 | Термометр сопротивления | Элемер ТПУ 0304/М1 | 5853 | 2019 | -50..+1300 °С | 0.25% | Т в камере поджига | УТО | АСУ,А и ТМ (КЦ № 7) |  | 60
16 | Термометр сопротивления | Элемер ТПУ 0304/М1 | 3752 | 2019 | -50..+1300 °С | 0.25% | Т в камере сжигания | УТО | АСУ,А и ТМ (КЦ № 7) |  | 60
17 | Термометр сопротивления | ТСМУ 014Сп | 1975 | 2018 | -50..+50 °С | 0.25% | Т в помешении УТО | УТО | АСУ,А и ТМ (КЦ № 7) |  | 60
18 | Манометр технический | EN 837-1 | 700229 |  | 0..250 бар | 1,6 | Р в гидросистеме | УТО | АСУ,А и ТМ (КЦ № 7) |  | 12 | 2к24 | К
19 | Манометр технический | EN 837-1 | 7000213 |  | 0..12 бар | 1,6 | Р в маслобаке | УТО | АСУ,А и ТМ (КЦ № 7) |  | 12 | 2к24 | К
20 | Газоанализатор оптический | СГОЭС-2 | 48037 | 2019 |  |  |  | УТО | АСУ,А и ТМ (КЦ № 7) |  | 60
21 | Термометр сопротивления | ТСМУ 014.71 | 655 | 2019 | -50..+100 °С | 0.25% | Тг на входе ГРПШ | УТО | АСУ,А и ТМ (КЦ № 7) |  | 60
22 | Преобразователь избыточного давления | Метран 150 TG | 6103886 | 2019 | 0..160 кПa | 0.1% | Рг на входе ГРПШ | УТО | АСУ,А и ТМ (КЦ № 7) |  | 60
23 | Термометр сопротивления | ТСМУ 014Сп | 1976 | 2018 | -50..+50 °С | 0.25% |  | УТО | АСУ,А и ТМ (КЦ № 7) |  | 60
24 | Корректор объёма газа | ЕК270 | 1118470050 | 2018 |  |  | Коммерческий учет газа | УТО | АСУ,А и ТМ (КЦ № 7) |  | 60
25 | Комплекс для измерения количества газа | СГ-ЭК-Вз-Р-02-65/1.6 | 1518470029 | 2018 |  |  | Коммерческий учет газа | УТО | АСУ,А и ТМ (КЦ № 7) |  | 60
26 | Счётчик газа | RABO G40 | 1418470036 | 2018 | 1…65 м3/ч |  | Коммерческий учет газа | УТО | АСУ,А и ТМ (КЦ № 7) |  | 60
27 | Извещатель пожарный тепловой | ИП103-1В-С-А | 833 | 2019 |  |  |  | УТО | АСУ,А и ТМ (КЦ № 7) |  | 60 |  |  | Не является СИ
28 | Извещатель пожарный тепловой | ИП103-1В-С-А | 827 | 2019 |  |  |  | УТО | АСУ,А и ТМ (КЦ № 7) |  | 60 |  |  | Не является СИ
29 | Регулятор температуры | УВТР-10А.4(РТ) | 7038 | 2018 | -50..+60 °С |  |  | УТО | АСУ,А и ТМ (КЦ № 7) |  | 60 |  |  | Не является СИ
30 | Манометр технический | без названия | 7000277 |  | 0..16 бар |  | Переносной компрессор | УТО | АСУ,А и ТМ (КЦ № 7) |  | 12 | 2к24 | К
31 | Манометр технический | без названия | 7000278 |  | 0..16 бар |  | Переносной компрессор | УТО | АСУ,А и ТМ (КЦ № 7) |  | 12 | 2к24 | К
32 | Термометр биметаллический | ТБ2 | 4122 |  | -50..+50 °С |  | Т жидких отходов | УТО | АСУ,А и ТМ (КЦ № 7) |  | 60 | 2к24 | К
33 | Термометр сопротивления | Метран 2700 | 2471845 |  | 0..+100 °С |  | Т жидких отходов | УТО | АСУ,А и ТМ (КЦ № 7) |  | 60
34 | Манометр технический | МП3-УУ2 | 700233 |  | 0..0,6 кгс/см2 | 1,5 | Рг перед горелкой 1 | УТО | АСУ,А и ТМ (КЦ № 7) |  | 12 | 2к24 | К
35 | Манометр технический | МП3-УУ2 | 700231 |  | 0..0,6 кгс/см2 | 1,5 | Рг перед горелкой 2 | УТО | АСУ,А и ТМ (КЦ № 7) |  | 12 | 2к24 | К
36 | Манометр технический | МП3-УУХЛ1 | 15668 |  | 0..0,6 кгс/см2 | 1,5 | Рг на входе ГРПШ | УТО | АСУ,А и ТМ (КЦ № 7) |  | 12 | 2к24 | К

## УПТПГ
№ п/п | Наименование | Тип | Заводской номер | Год выпуска | Диапазон измерений | Класс точности | Место установки СИ | Объект установки | Подразделение | Дата установки | Межповерочный интервал, мес. | Дата последней поверки / калибровки | Поверка (П)/ Калибровка (К)
1 | 2 | 3 | 4 | 5 | 6 | 7 | 8 | 9 | 10 | 11 | 12 | 13 | 14
1 | Электроконтактный манометр | ДМ2005СгУ2 | 700054 |  | 0..4 кгс/см² | 1,5 | Р на входе в отсек теплоносителя | Отсек теплоносителя | АСУ,А и ТМ (КЦ № 7) |  | 12 | 3к24 | П
2 | Термометр биметаллический | ТБ-2 УХЛ2 | 2781 |  | 0..+150 °С | 1 | Т на входе в отсек теплоносителя | Отсек теплоносителя | АСУ,А и ТМ (КЦ № 7) |  | 12 | 2к24 | П
3 | Манометр технический | МП4-УУ2 | 700043 |  | 0..600 кПa | 1,5 | Ртн на выходе котла №1 | Отсек теплоносителя | АСУ,А и ТМ (КЦ № 7) |  | 12 | 24ДЯУ | П
4 | Термометр биметаллический | Росма БТ3 | отсутствует |  | 0..+350 °С | 2,5 | Т дымовых гвзов котла №2 | Отсек теплоносителя | АСУ,А и ТМ (КЦ № 7)
5 | Термометр биметаллический | ТБ-2 УХЛ2 | 2775 |  | 0..+150 °С | 1 | Ттн на выходе котла №1 | Отсек теплоносителя | АСУ,А и ТМ (КЦ № 7) |  | 12 | 2к24 | П
6 | Термометр биметаллический | Росма БТ3 | 700056 |  | 0..+350 °С | 2,5 | Т дымовых гвзов котла №1 | Отсек теплоносителя | АСУ,А и ТМ (КЦ № 7) |  | 12 | 2к24 | П
7 | Манометр технический | Росма КМ2 | 15431 |  | 0..25 кПa | 1,5 | Рг перед котлом №1 | Отсек теплоносителя | АСУ,А и ТМ (КЦ № 7) |  | 12 | 24ДЯУ | П
8 | Манометр технический | МП4-УУ2 | 700044 |  | 0..600 кПa | 1,5 | Ртн на выходе котла №2 | Отсек теплоносителя | АСУ,А и ТМ (КЦ № 7) |  | 12 | 24ДЯУ | П
9 | Термометр биметаллический | ТБ-2 УХЛ2 | 2779 |  | 0..+150 °С | 1 | Ттн на выходе котла №2 | Отсек теплоносителя | АСУ,А и ТМ (КЦ № 7) |  | 12 | 2к24 | П
10 | Манометр технический | Росма КМ2 | 50256 |  | 0..25 кПa | 1,5 | Рг перед котлом №2 | Отсек теплоносителя | АСУ,А и ТМ (КЦ № 7) |  | 12 | 24ДЯУ | П
11 | Манометр технический | МП4-УУ2 | 051750 |  | 0..600 кПa | 1,5 | Ртн перед насосом #1 | Отсек теплоносителя | АСУ,А и ТМ (КЦ № 7) |  | 12 | 24ДЯУ | П
12 | Манометр технический | МП4-УУ2 | 80537 |  | 0..600 кПa | 1,5 | Ртн после насоса №1 | Отсек теплоносителя | АСУ,А и ТМ (КЦ № 7) |  | 12 | 24ДЯУ | П
13 | Термометр биметаллический | ТБ-2 УХЛ2 | 1108 |  | 0..+150 °С | 1 | Ттн в общем коллекторе | Отсек теплоносителя | АСУ,А и ТМ (КЦ № 7) |  | 12 | 2к24 | П
14 | Манометр технический | МП4-УУ2 | 20125862 |  | 0..600 кПa | 1,5 | Ртн после насоса №2 | Отсек теплоносителя | АСУ,А и ТМ (КЦ № 7) |  | 12 | 24ДЯУ | П
15 | Манометр технический | МП4-УУ2 | 051751 |  | 0..600 кПа | 1,5 | Ртн в общем коллекторе | Отсек теплоносителя | АСУ,А и ТМ (КЦ № 7) |  | 12 | 24ДЯУ | П
16 | Манометр технический | МП4-УУ3 | 20125860 |  | 0..600 кПa | 1,5 | Р перед насосом №2 | Отсек теплоносителя | АСУ,А и ТМ (КЦ № 7) |  | 12 | 24ДЯУ | П
17 | Термометр сопротивления | Метран-276-02 | 2421759 | 2018 | -50..+150 °С | 0.25% | Т в общем коллекторе | Отсек теплоносителя | АСУ,А и ТМ (КЦ № 7) |  | 60
18 | Преобразователь избыточного давления | Метран 150 TG | 6063470 | 2018 | 0..1 МПa | 0.1% | Р в общем коллекторе | Отсек теплоносителя | АСУ,А и ТМ (КЦ № 7) |  | 60
19 | Сигнализатор загазованности | ДГТ-902 | 570 | 2019 | Метан CH4 |  | Загазованность в отсеке теплоносителя (СН4) | Отсек теплоносителя | АСУ,А и ТМ (КЦ № 7) |  | 60 |  |  | Не является СИ
20 | Корректор объёма газа | ЕК270 | 1118040045 | 2018 |  |  | Учет топливного газа подготовки теплоносителя. | Отсек теплоносителя | АСУ,А и ТМ (КЦ № 7) |  | 60
21 | Комплекс для измерения количества газа | СГ-ЭК-Вз-Р-02-25/1,6 | 1518040043 | 2018 |  | 1,6 | Учет топливного газа подготовки теплоносителя. | Отсек теплоносителя | АСУ,А и ТМ (КЦ № 7) |  | 60 |  |  | Уже внесен кем-то
22 | Счётчик газа | RVG G16 | 1218040030 | 2018 | 0,8…25 м3/ч |  | Учет топливного газа подготовки теплоносителя. | Отсек теплоносителя | АСУ,А и ТМ (КЦ № 7) |  | 60 |  |  | Уже внесен кем-то
23 | Преобразователь избыточного давления | Метран 150 TG | 6063462 | 2018 | 0..25 МПa | 0.1% | Рг на входе УПТГ | Технологический отсек | АСУ,А и ТМ (КЦ № 7) |  | 60
24 | Манометр технический | МП4-УУ2 | 700041 |  | 0..16 МПa | 1,5 | Рг на входе УПТГ | Технологический отсек | АСУ,А и ТМ (КЦ № 7) |  | 12 | 2к24 | К
25 | Манометр технический | МП4-УУ2 | 700042 |  | 0..16 МПa | 1,5 | Рг перед фильтром-сепаратором №1 | Технологический отсек | АСУ,А и ТМ (КЦ № 7) |  | 12 | 2к24 | К
26 | Манометр технический | МП4-УУ2 | 700044 |  | 0..16 МПa | 1,5 | Рг перед фильтром-сепаратором №2 | Технологический отсек | АСУ,А и ТМ (КЦ № 7) |  | 12 | 2к24 | К
27 | Манометр технический | МП4-УУ2 | 700051 |  | 0..16 МПa | 1,5 | Рг в дренаже | Технологический отсек | АСУ,А и ТМ (КЦ № 7) |  | 12 | 2к24 | К
28 | Манометр технический | МП4-УУ2 | 700045 |  | 0..16 МПa | 1,5 | Рг на выходе с фильтров | Технологический отсек | АСУ,А и ТМ (КЦ № 7) |  | 12 | 2к24 | К
29 | Термометр сопротивления | Метран-276-08 | 2422386 | 2018 | -50..+150 °С | 0.25% | Т на входе УПТГ | Технологический отсек | АСУ,А и ТМ (КЦ № 7) |  | 60
30 | Термометр биметаллический | ТБ-2 УХЛ2 | 3417 |  | -30..+60 °С | 1 | Т на входе УПТГ | Технологический отсек | АСУ,А и ТМ (КЦ № 7) |  | 24 | 2к24 | К
31 | Сигнализатор уровня ультразвуковой | РИЗУР-1100-0-1Н-5-75-16-М-430/180-Д-Х-П-660-840(А) | КИ286-1-2-13919 | 2018 |  |  | Уровень в дренаже | Технологический отсек | АСУ,А и ТМ (КЦ № 7) |  | 60 |  |  | Не является СИ
32 | Преобразователь избыточного давления | Метран 150CD | 6063473 | 2018 | 0..250 кПa | 0.1% | Перепад на фильтрах | Технологический отсек | АСУ,А и ТМ (КЦ № 7) |  | 60
33 | Датчик давления | Turbo Flow PS | 403908 | 2019 | 0..10 МПa | 0.25% | В составе расходомера | Технологический отсек | АСУ,А и ТМ (КЦ № 7) |  | 60
34 | Расходомер термоанемометрический | TFG-HF | 6915 | 2019 | 0,05…1200 м3/ч | 2% | Коммерческий учет газа | Технологический отсек | АСУ,А и ТМ (КЦ № 7) |  | 60
35 | Термометр сопротивления | Метран-276-08 | 2529366 | 2020 | 0..+100 °С | 0.25% | Т в технологическом отсеке | Технологический отсек | АСУ,А и ТМ (КЦ № 7) |  | 60
36 | Электроконтактный манометр | ДМ2005Сг1ЕхУ2 | 201623 |  | 0..1,6 МПa | 1,5 | Р в подогревателе №2 | Технологический отсек | АСУ,А и ТМ (КЦ № 7) |  | 12 | 2к24 | К
37 | Электроконтактный манометр | ДМ2005Сг1ЕхУ2 | 201436 |  | 0..1,6 МПa | 1,5 | Р в подогревателе №1 | Технологический отсек | АСУ,А и ТМ (КЦ № 7) |  | 12 | 2к24 | К
38 | Термометр биметаллический | ТБ-2 УХЛ2 | 7441 | 2019 | -30..+60 °С | 1 | Тг на выходе подогревателя №1 | Технологический отсек | АСУ,А и ТМ (КЦ № 7) |  | 12 | 2к24 | К
39 | Термометр биметаллический | ТБ-2 УХЛ2 | 7467 | 2019 | -30..+60 °С | 1 | Тг на выходе подогревателя №2 | Технологический отсек | АСУ,А и ТМ (КЦ № 7) |  | 12 | 2к24 | К
40 | Манометр технический | МП4-УУ2 | 700043 |  | 0..16 МПa | 1,5 | Р на выходе подогревателя электрического | Технологический отсек | АСУ,А и ТМ (КЦ № 7) |  | 12 | 2к24 | К
41 | Манометр технический | Росма КМ2 | 700050 |  | 0..4 кПa | 1,5 | Рг после РД4 | Технологический отсек | АСУ,А и ТМ (КЦ № 7) |  | 12 | 2к24 | К
42 | Манометр технический | Росма КМ2 | 700049 |  | 0..4 кПa | 1,5 | Рг после РД3 | Технологический отсек | АСУ,А и ТМ (КЦ № 7) |  | 12 | 2к24 | К
43 | Манометр технический | МП4-УУ2 | 700046 |  | 0..600 кПa | 1,5 | Рг после регулятора | Технологический отсек | АСУ,А и ТМ (КЦ № 7) |  | 12 | 2к24 | К
44 | Манометр технический | МП4-УУ2 | 700064 |  | 0..600 кПa | 1,5 | Рг после РД2 | Технологический отсек | АСУ,А и ТМ (КЦ № 7) |  | 12 | 2к24 | К
45 | Манометр технический | МП4-УУ2 | 700048 |  | 0..600 кПa | 1,5 | Рг после РД1 | Технологический отсек | АСУ,А и ТМ (КЦ № 7) |  | 12 | 2к24 | К
46 | Термометр сопротивления | Метран-276-08 | 2422392 | 2018 | -50..+150 °С | 0.25% | Тг на линии редуцирования | Технологический отсек | АСУ,А и ТМ (КЦ № 7) |  | 60
47 | Преобразователь избыточного давления | Метран 150 TG | 6063457 | 2018 | 0..1 МПa | 0.1% | Рг после регулятора | Технологический отсек | АСУ,А и ТМ (КЦ № 7) |  | 60
48 | Преобразователь избыточного давления | Метран 150 TG | 6063465 | 2018 | 0..25 МПa | 0.1% |  | Технологический отсек | АСУ,А и ТМ (КЦ № 7) |  | 60
49 | Преобразователь избыточного давления | Метран 150 CD | 6148422 | 2020 | 0..1,6 МПa | 0.1% | Перепад установки УПИГ | Технологический отсек | АСУ,А и ТМ (КЦ № 7) |  | 60
50 | Манометр технический | МП100 | 1805691462 |  | 0..16 МПa | 1 | М1/КР13 Давление входа | Технологический отсек | АСУ,А и ТМ (КЦ № 7) |  | 12 | 2к24 | К
51 | Манометр технический | МП100 | 1803211630 |  | -100..+0 кПа | 1 | В1/ДВ1 Вакуумирование | Технологический отсек | АСУ,А и ТМ (КЦ № 7) |  | 12 | 2к24 | К
52 | Манометр технический | МП100 | 1805691456 |  | 0..16 МПa | 1 | М2/КР14 Давление выхода | Технологический отсек | АСУ,А и ТМ (КЦ № 7) |  | 12 | 2к24 | К
53 | Манометр технический | МП100 | 1805691473 |  | 0..16 МПa | 1 | М3/КР15 Давление А1 | Технологический отсек | АСУ,А и ТМ (КЦ № 7) |  | 12 | 2к24 | К
54 | Манометр технический | МП100 | 1805691468 |  | 0..16 МПa | 1 | М4/КР16 Давление А2 | Технологический отсек | АСУ,А и ТМ (КЦ № 7) |  | 12 | 2к24 | К
55 | Манометр технический | EN 837-1 | 700053 |  | 0..4 bar | 2.5 | Давление газа после Р2. | Технологический отсек | АСУ,А и ТМ (КЦ № 7) |  | 12 | 2к24 | К
56 | Манометр технический | EN 837-1 | 700052 |  | 0..25 bar | 2.5 | Давление газа после Р1. | Технологический отсек | АСУ,А и ТМ (КЦ № 7) |  | 12 | 2к24 | К
57 | Извещатель пламени инфракрасный | ИП 330/1-20-A1 | 000027 |  |  |  | BTF 1 | Технологический отсек | АСУ,А и ТМ (КЦ № 7) |  | 60 |  |  | Не является СИ
58 | Извещатель пламени инфракрасный | ИП 330/1-20-A1 | 000026 |  |  |  | BTF 2 | Технологический отсек | АСУ,А и ТМ (КЦ № 7) |  | 60 |  |  | Не является СИ
59 | Газоанализатор оптический | СГОЭС-2 | 87605 | 2020 |  |  | QE1 | Технологический отсек | АСУ,А и ТМ (КЦ № 7) |  | 60
60 | Газоанализатор оптический | СГОЭС-2 | 87675 | 2020 |  |  | QE2 | Технологический отсек | АСУ,А и ТМ (КЦ № 7) |  | 60
61 | Термометр сопротивления | Метран-276-08 | 2422388 | 2018 | -50..+150 °С | 2.5% | Тг после линии редуцирования | Технологический отсек | АСУ,А и ТМ (КЦ № 7)
62 | Газоанализатор электрохимический | ДАХ-М-06ТР | 210910 |  | Оксид углерода (СО) |  | Загазованность в отсеке теплоносителя (СО) | Отсек теплоносителя | АСУ,А и ТМ (КЦ № 7)
63 | Газоанализатор электрохимический | ДАК-CH4-129 | 211003 |  | Метан (СН4) |  | Загазованность в отсеке теплоносителя (СН4) | Отсек теплоносителя | АСУ,А и ТМ (КЦ № 7)

## ПЭБ тепловой узел
№ п/п | Наименование | Тип | Заводской номер | Год выпуска | Диапазон измерений | Класс точности | Место установки СИ | Объект установки | Подразделение | Дата установки | Межповерочный интервал, мес. | Дата последней поверки / калибровки | Поверка (П)/ Калибровка (К)
1 | 2 | 3 | 4 | 5 | 6 | 7 | 8 | 9 | 10 | 11 | 12 | 13 | 14
1 | Манометр технический | Росма ТМ5 | 50282 |  | 0..1,6 МПa | 1.5 | Р после Кр7 | ПЭБ КЦ №7 | АСУ,А и ТМ (КЦ № 7) |  | 12 | 3к24 | П
2 | Манометр технический | Росма ТМ5 | 051758 |  | 0..1,6 МПa | 1.5 | Р перед Фобр | ПЭБ КЦ №7 | АСУ,А и ТМ (КЦ № 7) |  | 12 | 3к24 | П
3 | Термометр биметаллический | Росма БТ5 | 7000216 |  | 0..+120 °С | 1.5 | Т перед Кр6 | ПЭБ КЦ №7 | АСУ,А и ТМ (КЦ № 7) |  | 12 | 3к23 | П
4 | Манометр технический | Росма ТМ5 | 0052475 |  | 0..1,6 МПa | 1.5 | Р на входе теплообменника после насоса | ПЭБ КЦ №7 | АСУ,А и ТМ (КЦ № 7) |  | 12 | 3к24 | П
5 | Манометр технический | Росма ТМ5 | 61119 |  | 0..1,6 МПa | 1.5 | Р перед регулятором | ПЭБ КЦ №7 | АСУ,А и ТМ (КЦ № 7) |  | 12 | 3к24 | П
6 | Термометр биметаллический | Росма БТ5 | 7000238 |  | 0..+120 °С | 1.5 | Т после Кр5 | ПЭБ КЦ №7 | АСУ,А и ТМ (КЦ № 7) |  | 12 | 3к23 | П
7 | Манометр технический | Росма ТМ5 | 15195 |  | 0..1,6 МПa | 1.5 | Р после Кр5 | ПЭБ КЦ №7 | АСУ,А и ТМ (КЦ № 7) |  | 12 | 3к24 | П
| Манометр технический | МП3-УУ2 | 211222535 |  | 0..1,6 МПa | 1.5 | Р перед Кр2 | ПЭБ КЦ №7 | АСУ,А и ТМ (КЦ № 7) |  | 12 | 3к24 | П
9 | Манометр технический | Росма ТМ5 | 50281 |  | 0..1,6 МПa | 1.5 | Р после Ф | ПЭБ КЦ №7 | АСУ,А и ТМ (КЦ № 7) |  | 12 | 3к24 | П
10 | Термометр биметаллический | Росма БТ5 | 7000222 |  | 0..+120 °С | 1.5 | Р перед регулятором клапана | ПЭБ КЦ №7 | АСУ,А и ТМ (КЦ № 7) |  | 12 | 3к23 | П
11 | Манометр технический | Росма ТМ5 | 051759 |  | 0..1,6 МПa | 1.5 | Р перед Ф | ПЭБ КЦ №7 | АСУ,А и ТМ (КЦ № 7) |  | 12 | 3к24 | П
13 | Термометр биметаллический | Росма БТ5 | 7000225 |  | 0..+120 °С | 1.5 | Т на входе | ПЭБ КЦ №7 | АСУ,А и ТМ (КЦ № 7) |  | 12 | 3к23 | П
14 | Манометр технический | Росма ТМ5 | 0051627 |  | 0..1,6 МПa | 1.5 | Р перед Кр10 | ПЭБ КЦ №7 | АСУ,А и ТМ (КЦ № 7) |  | 12 | 3к24 | П
15 | Термометр биметаллический | Росма БТ5 | 7000227 |  | 0..+120 °С | 1.5 | Т перед Кр4 | ПЭБ КЦ №7 | АСУ,А и ТМ (КЦ № 7) |  | 12 | 3к23 | П
16 | Манометр технический | Росма ТМ5 | 1322004 |  | 0..1,6 МПa | 1.5 | Р на выходе теплообменника до регулятора | ПЭБ КЦ №7 | АСУ,А и ТМ (КЦ № 7) |  | 12 | 3к24 | П
21 | Термометр биметаллический | Росма БТ5 | 7000229 |  | 0..+120 °С | 1.5 | Т на выходе теплообменника до регулятора | ПЭБ КЦ №7 | АСУ,А и ТМ (КЦ № 7) |  | 12 | 3к23 | П
22 | Манометр технический | Росма ТМ5 | 051756 |  | 0..1,6 МПa | 1.5 | Р после Фобр | ПЭБ КЦ №7 | АСУ,А и ТМ (КЦ № 7) |  | 12 | 3к24 | П
23 | Термометр биметаллический | Росма БТ5 | 7000231 |  | 0..+120 °С | 1.5 | Т перед Кр5 | ПЭБ КЦ №7 | АСУ,А и ТМ (КЦ № 7) |  | 12 | 3к23 | П
24 | Манометр технический | Росма ТМ5 | 0051573 |  | 0..1,6 МПa | 1.5 | Р перед Кр9 | ПЭБ КЦ №7 | АСУ,А и ТМ (КЦ № 7) |  | 12 | 3к24 | П
25 | Термометр биметаллический | Росма БТ5 | 7000243 |  | 0..+120 °С | 1.5 | Т после Кр9 | ПЭБ КЦ №7 | АСУ,А и ТМ (КЦ № 7) |  | 12 | 3к23 | П
26 | Манометр технический | Росма ТМ5 | 0051753 |  | 0..1,6 МПa | 1.5 | Р перед Кр6 | ПЭБ КЦ №7 | АСУ,А и ТМ (КЦ № 7) |  | 12 | 3к24 | П
27 | Манометр технический | Росма ТМ3 | 7000235 |  | 0..1 МПa | 1.5 | Р перед насосом | ПЭБ КЦ №7 | АСУ,А и ТМ (КЦ № 7) |  | 12 | 3к24 | П
28 | Манометр технический | Росма ТМ3 | 7000236 |  | 0..1 МПa | 1.5 | Р после насоса | ПЭБ КЦ №7 | АСУ,А и ТМ (КЦ № 7) |  | 12 | 3к24 | П
29 | Манометр электроконтактный | Росма ТМ5 | 7000237 |  | 0..1,6 МПa | 1.5 | Р после Кр6 | ПЭБ КЦ №7 | АСУ,А и ТМ (КЦ № 7) |  | 12 | 3к24 | П
30 | Термометр биметаллический | Росма БТ5 | 7000279 |  | 0..+120 °С | 1.5 | Т перед Кр2 | ПЭБ КЦ №7 | АСУ,А и ТМ (КЦ № 7) |  | 12 | 3к23 | П
31 | Манометр электроконтактный | ДМ2010СгУ2 | 211207240 |  | 0..1,6 МПa | 1.5 | Р перед кр4 | ПЭБ КЦ №7 | АСУ,А и ТМ (КЦ № 7) |  | 12 | 3к24 | П
| Манометр технический | Росма ТМ5 | 15426 |  | 0..16 кгс/см² | 1.5 | Р после клапана регулятора на входе в теплообменник | ПЭБ КЦ №7 | АСУ,А и ТМ (КЦ № 7) |  | 12 | 3к24 | П
33 | Манометр технический | Росма ТМ5 | 7000178 |  | 0..1,6 МПa | 1.5 | Р в коллекторах | ПЭБ КЦ №7 | АСУ,А и ТМ (КЦ № 7) |  | 12 | 3к24 | П
34 | Манометр технический | Росма ТМ5 | 0052409 |  | 0..1,6 МПa | 1.5 | Р перед кр5 | ПЭБ КЦ №7 | АСУ,А и ТМ (КЦ № 7) |  | 12 | 3к24 | П
36 | Манометр технический | Росма ТМ5 | 0052415 |  | 0..1,6 МПa | 1.5 | Р после Ф перед насосом | ПЭБ КЦ №7 | АСУ,А и ТМ (КЦ № 7) |  | 12 | 3к24 | П
37 | Манометр технический | Росма ТМ5 | 0051789 |  | 0..1,6 МПa | 1.5 | Р после кр9 | ПЭБ КЦ №7 | АСУ,А и ТМ (КЦ № 7) |  | 12 | 3к24 | П
38 | Термометр биметаллический | Росма БТ5 | 7000246 |  | 0..+120 °С | 1.5 | Т перед регулятором | ПЭБ КЦ №7 | АСУ,А и ТМ (КЦ № 7) |  | 12 | 3к23 | П
| Манометр технический | Росма ТМ5 | 15194 |  | 0..1,6 МПa | 1.5 | Р перед Ф после кр10 | ПЭБ КЦ №7 | АСУ,А и ТМ (КЦ № 7) |  | 12 | 3к24 | П
40 | Термометр биметаллический | Росма БТ5 | 7000248 |  | 0..+120 °С | 1.5 | Т перед кр9 | ПЭБ КЦ №7 | АСУ,А и ТМ (КЦ № 7) |  | 12 | 3к23 | П
41 | Манометр технический | МП4-УУ2 | 15671 |  | 0..600 кПа | 1.5 | Р перед регулирующим клапаном | ПЭБ КЦ №7 | АСУ,А и ТМ (КЦ № 7) |  | 12 | 3к24 | П
42 | (Тепловычислитель) Взлет-ТСРВ | ТСРВ-027 | 1800155 | 2018 | Многопараметр. | ПГ 0,5% | Автоматизированный т/пункт "ВЗЛЕТ АТП" | ПЭБ КЦ №7 | СТВС (КЦ №7) | 2021 | 48 | 2018-10-16 | П
43 | (Теплосчетчик регистратор) Взлет-ТСР-М | ТСР-027 | 1800155 | 2018 | Многопараметр. | ПГ 0,5% | Автоматизированный т/пункт "ВЗЛЕТ АТП" | ПЭБ КЦ №7 | СТВС (КЦ №7) | 2021 | 48 | 16.11.2018 | П
44 | (Расходомер-счетчик электромагнитный) ВЗЛЕТ ЭР | ЭРСВ-440ЛВ | 1904180 | 2018 | Многопараметр. | ПГ 0,5% | Автоматизированный т/пункт "ВЗЛЕТ АТП" | ПЭБ КЦ №7 | СТВС (КЦ №7) | 2021 | 48 | 16.11.2018 | П
45 | (Расходомер-счетчик электромагнитный) ВЗЛЕТ ЭР | ЭРСВ-440ЛВ | 1901505 | 2018 | Многопараметр. | ПГ 0,5% | Автоматизированный т/пункт "ВЗЛЕТ АТП" | ПЭБ КЦ №7 | СТВС (КЦ №7) | 2021 | 48 | 16.11.2018 | П
46 | (Датчик избыточного давления) | КОРУНД-ДИ-001М | 220147 | 2018 | 0…1,6 Мпа | 0.5% | Рв после фильтра | ПЭБ КЦ №7 | СТВС (КЦ №7) | 2021 | 60 | 25.10.2018 | П
47 | (Датчик избыточного давления) | КОРУНД-ДИ-001М | 212982 | 2018 | 0…1 Мпа | 0.5% | Рв перед кр2 | ПЭБ КЦ №7 | СТВС (КЦ №7) | 2021 | 60 | 25.10.2018 | П
48 | (Термопреобразователь сопротивления) ВЗЛЕТ ТПС | ТПС | 1827632 | 2018 | 0…180 °С | А | Тв на выходе теплообменника | ПЭБ КЦ №7 | СТВС (КЦ №7) | 2021 | 48 | 24.12.2018 | П
49 | (Термопреобразователь сопротивления) ВЗЛЕТ ТПС | ТПС | 1827627 | 2018 | 0…180 °С | А | Тв после кр9 | ПЭБ КЦ №7 | СТВС (КЦ №7) | 2021 | 48 | 24.12.2018 | П
50 | (Термопреобразователь сопротивления) ВЗЛЕТ ТПС | ТПС | 1819723 | 2018 | -50…100 °С | А | Тв перед кр4 | ПЭБ КЦ №7 | СТВС (КЦ №7) | 2021 | 48 | 24.12.2018 | П
51 | (Термопреобразователь сопротивления) ВЗЛЕТ ТПС | ТПС | 1819906 | 2018 | -50…100 °С | А | Тв перед кр5 | ПЭБ КЦ №7 | СТВС (КЦ №7) | 2021 | 48 | 04.12.2018 | П
52 | (Термопреобразователь сопротивления) ВЗЛЕТ ТПС | ТПС | 1821457 | 2018 | 0…180 °С | А | Тв перед регулятором | ПЭБ КЦ №7 | СТВС (КЦ №7) | 2021 | 48 | 04.12.2018 | П
53 | (Термопреобразователь сопротивления) ВЗЛЕТ ТПС | ТПС | 1821484 | 2018 | 0…180 °С | А | Тв перед кр2 | ПЭБ КЦ №7 | СТВС (КЦ №7) | 2021 | 48 | 04.12.2018 | П
54 | (Расходомер-счетчик электромагнитный) ВЗЛЕТ ЭР | ЭРСВ-540ЛВ (мдификация ЛАЙТ М) | 1928378 | 2019 |  | ПГ 0,15% | Автоматизированный т/пункт "ВЗЛЕТ АТП" | ПЭБ КЦ №7 | СТВС (КЦ №7) | 2021 | 48 | 10.10.2019 | П
55 | Манометр технический | МП4-УУ2 | 15253 | 2018 | 0…10 кгс/см2 | 2023-05-01 | МОП | ПЭБ КЦ №7 | СТВС (КЦ №7) | 2021 | 12 | 10.10.2020 | П

## УП КЦ7
Журнал
учёта средств измерений, эксплуатирующихся в АСУ (КЦ 7)
№ п/п | Наименование | Тип | Заводской номер | Год выпуска | Диапазон измерений | Класс точности | Место установки СИ | Объект установки | Подразделение | Дата установки | Межповерочный интервал, мес. | Дата последней поверки / калибровки | Поверка (П)/ Калибровка (К)
1 | 2 | 3 | 4 | 5 | 6 | 7 | 8 | 9 | 10 | 11 | 12 | 13 | 14
1 | Манометр электроконтактный | ДМ 2005Сг1Eх-УЗ | 163257 | 2010 | 0..400 кгс/см2 | 1.5 | Кран 8 | Узел подключения | АСУ,А и ТМ (КЦ № 7) | 2012 | 12 | 1К24 | К
2 | Манометр электроконтактный | ДМ 2005Сг1Eх-УЗ | 163255 | 2010 | 0..400 кгс/см2 | 1.5 | Кран 18 | Узел подключения | АСУ,А и ТМ (КЦ № 7) | 2012 | 12 | 1К24 | К
3 | Манометр электроконтактный | ДМ 2005Сг1Eх-УЗ | 163254 | 2010 | 0..400 кгс/см2 | 1.5 | Кран 7 | Узел подключения | АСУ,А и ТМ (КЦ № 7) | 2012 | 12 | 1К24 | К
4 | Манометр электроконтактный | ДМ 2005Сг1Eх-УЗ | 118408 | 2010 | 0..400 кгс/см2 | 1.5 | Кран 7-1 | Узел подключения | АСУ,А и ТМ (КЦ № 7) | 2012 | 12 | 1К24 | К
5 | Манометр электроконтактный | ДМ 2005Сг1Eх-УЗ | 163256 | 2010 | 0..400 кгс/см2 | 1.5 | Кран 17 | Узел подключения | АСУ,А и ТМ (КЦ № 7) | 2012 | 12 | 1К24 | К
6 | Манометр | МП4-УУ2 | 7000131 |  | 0..16 Мпа | 1.5 | P импульсного газа на УП | Узел подключения | АСУ,А и ТМ (КЦ № 7) | 2019 | 12 | 2К24 | К
7 | Манометр | МП3-УУ2 | 212027933 |  | 0..16 Мпа | 1 | P импульсного газа крана 7р (фильтр) | Узел подключения | АСУ,А и ТМ (КЦ № 7) | 2019 | 12 | 2К24 | К
8 | Манометр | МП4-УфБСУХЛ1 | 311423 |  | 0..16 Мпа | 1 | P импульсного газа крана 7р (до фильтра) | Узел подключения | АСУ,А и ТМ (КЦ № 7) | 2019 | 12 | 2К24 | К
9 | Манометр | МП3-УУХЛ1 | 7000153 |  | 0..160 кгс/см2 | 1 | P импульсного газа крана 7с (фильтр) | Узел подключения | АСУ,А и ТМ (КЦ № 7) | 2019 | 12 | 2К24 | К
10 | Манометр | МП4-УУ2 | 7000133 |  | 0..16 Мпа | 1.5 | P импульсного газа крана 7с (до фильтра) | Узел подключения | АСУ,А и ТМ (КЦ № 7) | 2019 | 12 | 2К24 | К
11 | Манометр | МП3-УУ2 | 212027940 |  | 0..16 Мпа | 1 | P импульсного газа крана 7-1р1 (фильтр) | Узел подключения | АСУ,А и ТМ (КЦ № 7) | 2019 | 12 | 2К24 | К
12 | Манометр | МП4-УУ2 | 212032063 |  | 0..16 Мпа | 1.5 | P импульсного газа крана 7-1р1 (до фильтра) | Узел подключения | АСУ,А и ТМ (КЦ № 7) | 2019 | 12 | 2К24 | К
13 | Манометр | МП3-УУХЛ1 | 15212 |  | 0..160 кгс/см2 | 1.5 | P импульсного газа крана 7-1р2 (фильтр) | Узел подключения | АСУ,А и ТМ (КЦ № 7) | 2019 | 12 | 2К24 | К
14 | Манометр | МП4-УУ2 | 7000139 |  | 0..16 Мпа | 1.5 | P импульсного газа крана 7-1р2 (до фильтра) | Узел подключения | АСУ,А и ТМ (КЦ № 7) | 2019 | 12 | 2К24 | К
15 | Манометр | МП3-Уф | 15435 |  | 0..160 кгс/см2 | 1.5 | P импульсного газа крана 2т (фильтр) | Узел подключения | АСУ,А и ТМ (КЦ № 7) | 2019 | 12 | 2К24 | К
16 | Манометр | МП4-УфБСУХЛ1 | 309019 |  | 0..16 Мпа | 1 | P импульсного газа крана 2т (до фильтра) | Узел подключения | АСУ,А и ТМ (КЦ № 7) | 2019 | 12 | 2К24 | К
17 | Манометр | ТМ5 | 15228 |  | 0..160 кгс/см2 | 1.5 | P импульсного газа крана 4т (фильтр) | Узел подключения | АСУ,А и ТМ (КЦ № 7) | 2019 | 12 | 2К24 | К
18 | Манометр | МП4-УфБСУХЛ1 | 312551 |  | 0..16 Мпа | 1 | P импульсного газа крана 4т (до фильтра) | Узел подключения | АСУ,А и ТМ (КЦ № 7) | 2019 | 12 | 2К24 | К
19 | Манометр | ТМ5 | 15226 |  | 0..160 кгс/см2 | 1.5 | P импульсного газа крана 3т (фильтр) | Узел подключения | АСУ,А и ТМ (КЦ № 7) | 2019 | 12 | 2К24 | К
20 | Манометр | МП4-УУ2 | 232017119 |  | 0..160 кгс/см2 | 1 | P импульсного газа крана 3т (до фильтра) | Узел подключения | АСУ,А и ТМ (КЦ № 7) | 2019 | 12 | 2К24 | К
21 | Манометр | МП3-УУ2 | 15666 |  | 0..16 Мпа | 1.5 | P импульсного газа крана 1т (фильтр) | Узел подключения | АСУ,А и ТМ (КЦ № 7) | 2019 | 12 | 2К24 | К
22 | Манометр | МП4-УУ2 | 7000134 |  | 0..16 Мпа | 1.5 | P импульсного газа крана 1т (до фильтра) | Узел подключения | АСУ,А и ТМ (КЦ № 7) | 2019 | 12 | 2К24 | К
23 | Манометр | МП3-УУ2 | 15667 |  | 0..16 Мпа | 1.5 | P импульсного газа крана 1с (фильтр) | Узел подключения | АСУ,А и ТМ (КЦ № 7) | 2019 | 12 | 2К24 | К
24 | Манометр | МП4-УУ2 | 15325 |  | 0..160 кгс/см2 | 1.5 | P импульсного газа крана 1с (до фильтра) | Узел подключения | АСУ,А и ТМ (КЦ № 7) | 2019 | 12 | 2К24 | К
25 | Манометр | МП3-УУХЛ1 | 7000148 |  | 0..160 кгс/см2 | 1 | P импульсного газа крана 2с (фильтр) | Узел подключения | АСУ,А и ТМ (КЦ № 7) | 2019 | 12 | 2К24 | К
26 | Манометр | МП4-УУХЛ1 | 310380 |  | 0..16 Мпа | 1 | P импульсного газа крана 2с (до фильтра) | Узел подключения | АСУ,А и ТМ (КЦ № 7) | 2019 | 12 | 2К24 | К
27 | Манометр | МП3-УУХЛ1 | 15263 |  | 0..160 кгс/см2 | 1.5 | P импульсного газа крана 3с (фильтр) | Узел подключения | АСУ,А и ТМ (КЦ № 7) | 2019 | 12 | 2К24 | К
28 | Манометр | МП4-УУ2 | 7000137 |  | 0..16 Мпа | 1.5 | P импульсного газа крана 3с (до фильтра) | Узел подключения | АСУ,А и ТМ (КЦ № 7) | 2019 | 12 | 2К24 | К
29 | Манометр | МП4-УУ2 | 7000274 |  | 0..16 Мпа | 1 | P импульсного газа крана 20-7 | Узел подключения | АСУ,А и ТМ (КЦ № 7) | 2019 | 12 | 2К24 | К
30 | Манометр | МП3-Уф | 004463 |  | 0..160 кгс/см2 | 1.5 | P импульсного газа крана 8р2 (фильтр) | Узел подключения | АСУ,А и ТМ (КЦ № 7) | 2019 | 12 | 2К24 | К
31 | Манометр | МП4-УУХЛ1 | 2097322 |  | 0..160 кгс/см2 | 1 | P импульсного газа крана 8р2 (до фильтра) | Узел подключения | АСУ,А и ТМ (КЦ № 7) | 2019 | 12 | 2К24 | К
32 | Манометр | МП3-УУ2 | 15551 |  | 0..16 Мпа | 1.5 | P импульсного газа крана 8с (фильтр) | Узел подключения | АСУ,А и ТМ (КЦ № 7) | 2019 | 12 | 2К24 | К
33 | Манометр | МП4-УУ2 | 7000144 |  | 0..16 Мпа | 1 | P импульсного газа крана 8с (до фильтра) | Узел подключения | АСУ,А и ТМ (КЦ № 7) | 2019 | 12 | 2К24 | К
34 | Манометр | МП3-УУ2 | 212027983 |  | 0..16 Мпа | 1 | P импульсного газа крана 8р1 (фильтр) | Узел подключения | АСУ,А и ТМ (КЦ № 7) | 2019 | 12 | 2К24 | К
35 | Манометр | МП4-УУ2 | 15535 |  | 0..160 кгс/см2 | 1.5 | P импульсного газа крана 8р1 (до фильтра) | Узел подключения | АСУ,А и ТМ (КЦ № 7) | 2019 | 12 | 2К24 | К
36 | Манометр | МП3-УУ2 | 212027929 |  | 0..16 Мпа | 1 | P импульсного газа крана 26 (фильтр) | Узел подключения | АСУ,А и ТМ (КЦ № 7) | 2019 | 12 | 2К24 | К
37 | Манометр | МП4-УУ2 | 7000135 |  | 0..16 Мпа | 1 | P импульсного газа крана 26 (до фильтра) | Узел подключения | АСУ,А и ТМ (КЦ № 7) | 2019 | 12 | 2К24 | К
38 | Манометр | МП3-УУ2 | 212027932 |  | 0..16 Мпа | 1 | P импульсного газа крана Г-7 КЗ | Узел подключения | АСУ,А и ТМ (КЦ № 7) | 2019 | 12 | 2К24 | К
39 | Манометр | МП3-УУХЛ1 | 212033572 |  | 0..16 Мпа | 1.5 | P импульсного газа крана 22 | Узел подключения | АСУ,А и ТМ (КЦ № 7) | 2019 | 12 | 2К24 | К
40 | Манометр | МП3-УУ2 | 15554 |  | 0..16 Мпа | 1.5 | P импульсного газа крана 23 | Узел подключения | АСУ,А и ТМ (КЦ № 7) | 2019 | 12 | 2К24 | К
41 | Манометр | ТМ5 | 15215 |  | 0..160 кгс/см2 | 1.5 | P импульсного газа крана 24 | Узел подключения | АСУ,А и ТМ (КЦ № 7) | 2019 | 12 | 2К24 | К
42 | Манометр | МП4-УУ2 | 7000138 |  | 0..16 Мпа | 1.5 | P газа КЗ | Узел подключения | АСУ,А и ТМ (КЦ № 7) | 2019 | 12 | 2К24 | К
43 | Манометр | МП3-Уф | 002338 |  | 0..16 Мпа | 1.5 | P импульсного газа крана 27 | Узел подключения | АСУ,А и ТМ (КЦ № 7) | 2019 | 12 | 2К24 | К
44 | Манометр | ТМ5 | 15650 |  | 0..16 Мпа | 1.5 | P импульсного газа крана 28 | Узел подключения | АСУ,А и ТМ (КЦ № 7) | 2019 | 12 | 2К24 | К
45 | Манометр | МП4-УУ2 | 15541 |  | 0..160 кгс/см2 | 1.5 | P газа после крана 8 | Узел подключения | АСУ,А и ТМ (КЦ № 7) | 2019 | 12 | 2К24 | К
46 | Манометр | МП4-УфБСУХЛ1 | 311028 |  | 0..16 Мпа | 1 | P газа до крана 8 | Узел подключения | АСУ,А и ТМ (КЦ № 7) | 2019 | 12 | 2К24 | К
47 | Манометр | МП4-УУ2 | 7000142 |  | 0..16 Мпа | 1 | P топливного газа | Узел подключения | АСУ,А и ТМ (КЦ № 7) | 2019 | 12 | 2К24 | К
48 | Манометр | МП4-УУ2 | 7000143 |  | 0..16 Мпа | 1 | P газа после крана 7-1 | Узел подключения | АСУ,А и ТМ (КЦ № 7) | 2019 | 12 | 2К24 | К
49 | Манометр | МП4-УУХЛ1 | 2097325 |  | 0..16 Мпа | 1 | P газа до крана 7-1 | Узел подключения | АСУ,А и ТМ (КЦ № 7) | 2019 | 12 | 2К24 | К
50 | Манометр | МП4-УУ2 | 7000136 |  | 0..16 Мпа | 1.5 | P газа до крана 7 | Узел подключения | АСУ,А и ТМ (КЦ № 7) | 2019 | 12 | 2К24 | К
51 | Манометр | МП4-УУ2 | 15074 |  | 0..160 кгс/см3 | 1.5 | P импульсного газа | Узел подключения | АСУ,А и ТМ (КЦ № 7) | 2019 | 12 | 2К24 | К
52 | Преобразователь избыточного давления | Метран 150 TGR | 1634492 | 2019-09-01 | Pмакх 16 МПа | 0.1 | Рг до крана 7-1 | Узел подключения | АСУ,А и ТМ (КЦ № 7)
53 | Преобразователь избыточного давления | Метран 150 TGR | 1634494 | 2019-09-02 | Pмакх 16 МПа | 0.1 | Рг после крана 7-1 | Узел подключения | АСУ,А и ТМ (КЦ № 7)
54 | Преобразователь избыточного давления | Метран 150 TGR | 1634487 | 2019-09-03 | Pмакх 16 МПа | 0.1 | Рг до крана 7 | Узел подключения | АСУ,А и ТМ (КЦ № 7)
55 | Преобразователь избыточного давления | Метран 150 TGR | 1634490 | 2019-09-04 | Pмакх 16 МПа | 0.1 | Рг после крана 7 | Узел подключения | АСУ,А и ТМ (КЦ № 7)
56 | Преобразователь избыточного давления | Метран 150 TGR | 1634489 | 2019-09-05 | Pмакх 16 МПа | 0.1 | Рг после крана 20 | Узел подключения | АСУ,А и ТМ (КЦ № 7)
57 | Преобразователь избыточного давления | Метран 150 TG | 6194873 | 2021-09-06 | Pмакх 25 МПа | 0.1 | Рг до крана 20 | Узел подключения | АСУ,А и ТМ (КЦ № 7)
58 | Преобразователь избыточного давления | Метран 150 TGR | 1634486 | 2019-09-07 | Pмакх 16 МПа | 0.1 | Рг до крана 8 | Узел подключения | АСУ,А и ТМ (КЦ № 7)
59 | Преобразователь избыточного давления | Метран 150 TGR | 1634493 | 2019-09-08 | Pмакх 16 МПа | 0.1 | Рг после крана 8 | Узел подключения | АСУ,А и ТМ (КЦ № 7)
60 | Преобразователь избыточного давления | Метран 150 TGR | 1634488 | 2019-09-09 | Pмакх 16 МПа | 0.1 | Рг в аккумуляторе импульсного газа крана 8 | Узел подключения | АСУ,А и ТМ (КЦ № 7)
61 | Преобразователь избыточного давления | Метран 150 TGR | 1634491 | 2019-09-09 | Pмакх 16 МПа | 0.1 | Р топливного газа | Узел подключения | АСУ,А и ТМ (КЦ № 7)
62 | Преобразователь избыточного давления | Метран 150 TAR | 1634497 | 2019-09-09 | Pмакх 160 кПа | 0.1 | Р атмосферного воздуъа | Узел подключения | АСУ,А и ТМ (КЦ № 7)
63 | Термометр сопротивления | ТСПУ 031П | 40 | 2019-08-01 | -50..+150 °С (120мм) |  | Уровень защитного катализатора на трубопроводе | Узел подключения | АСУ,А и ТМ (КЦ № 7)
64 | Термометр сопротивления | ТСПУ 031П | 41 | 2019-08-01 | -50..+150 °С (120мм) |  | Температура грунта | Узел подключения | АСУ,А и ТМ (КЦ № 7)
65 | Термометр сопротивления | ТСПУ 031С | 95 | 2019-08-01 | -50..+200 °С (120мм) |  | Температура атмосферного воздуха | Узел подключения | АСУ,А и ТМ (КЦ № 7)

## Лист12
109 | Реле давления | GW 150 A6 | CE-0085AO3220 |  | 0..500 mbar |  |  | АВГМ 71 | АСУ,А и ТМ (КЦ № 7) | Проверить на всех 3х ГПА
110 | Реле давления | РД-016 | 808132 | 2018 | 0..40 кПа |  |  | АВГМ 71 | АСУ,А и ТМ (КЦ № 7)
112 | Реле давления | РД-016 |  |  | 0..40 кПа |  |  | АВГМ 71 | АСУ,А и ТМ (КЦ № 7)
112 | Реле давления | GW 150 A6 | CE-0085AO3220-15T70 |  | 0..500 mbar |  |  | АВГМ 71 | АСУ,А и ТМ (КЦ № 7)
113 | Реле давления | РД-016 | 906050 | 2019 | 0..40 кПа |  |  | АВГМ 71 | АСУ,А и ТМ (КЦ № 7)
144 | Преобразователь избыточного давления | Метран 150 CD |  |  | Pмакх 250 кПа | 0.1 | ∆Рбг на фильтре тонкой очистки |  | АСУ,А и ТМ (КЦ № 7) | Уточнить номер
136 | Преобразователь избыточного давления | Метран 150 ТG | 6081376 | 2018-07-01 | Pмакх 160 кПа | 0.1 | Рв на линий подвода к ресиверу | БКВ | АСУ,А и ТМ (КЦ № 7) | Проверить на всех 3х ГПА
134 | Преобразователь избыточного давления | Метран 150 ТG | 6085981 | 2018-09-01 | Pмакх 6 МПа | 0.1 | БКВ |  | АСУ,А и ТМ (КЦ № 7)
135 | Преобразователь избыточного давления | Метран 150 ТG | 6081379 | 2018-07-01 | Pмакх 160 кПа | 0.1 | БКВ |  | АСУ,А и ТМ (КЦ № 7)
137 | Преобразователь избыточного давления | Метран 150 ТG | 6085988 | 2018-09-01 | Pмакх 160 кПа | 0.1 | Рв на выходе из БКВ к укрытию ГПА |  | АСУ,А и ТМ (КЦ № 7)
212 | Термометр сопротивления | ТСП 012.08 |  | 2018 | -60..+200 °С (80мм) | В | Тв подоваемого из воздуходовки |  |  | Уточнить номер
23 | Манометр технический | МП4-УУ2 |  |  | 0..10 кгс/см2 | 1.5 | P в на выходе доохладителя | БКК 72 | АСУ,А и ТМ (КЦ № 7) | Уточнить номер
24 | Манометр технический | МП4-УУ2 |  |  | 0..10 кгс/см2 | 1.5 | P в на выходе адсорберов | БКК 72 | АСУ,А и ТМ (КЦ № 7) | Уточнить номер
226 | Сигнализатор уровня | Велком |  | 2018 | L-200мм |  | БФБГ-1 (верхний) | КЦ | АСУ,А и ТМ (КЦ № 7) | Уточнить номер
227 | Сигнализатор уровня | Велком |  | 2018 | L-200мм |  | БФБГ-1 (нижний) | КЦ | АСУ,А и ТМ (КЦ № 7)
228 | Сигнализатор уровня | Велком |  | 2018 | L-200мм |  | БФБГ-2 (верхний) | КЦ | АСУ,А и ТМ (КЦ № 7)
229 | Сигнализатор уровня | Велком |  | 2018 | L-200мм |  | БФБГ-2 (нижний) | КЦ | АСУ,А и ТМ (КЦ № 7)
230 | Сигнализатор уровня | Велком |  | 2018 | L-200мм |  | БФТГ-1 (верхний) | КЦ | АСУ,А и ТМ (КЦ № 7)
231 | Сигнализатор уровня | Велком |  | 2018 | L-200мм |  | БФТГ-1 (нижний) | КЦ | АСУ,А и ТМ (КЦ № 7)
232 | Сигнализатор уровня | Велком |  | 2018 | L-200мм |  | БФТГ-2 (верхний) | КЦ | АСУ,А и ТМ (КЦ № 7)
233 | Сигнализатор уровня | Велком |  | 2018 | L-200мм |  | БФТГ-2 (нижний) | КЦ | АСУ,А и ТМ (КЦ № 7)
233 | Сигнализатор давления | Садко 107 |  | 2018 | 0,09..0,5 МПа |  | PКПВ КВД (А61) | КЦ | АСУ,А и ТМ (КЦ № 7)
234 | Сигнализатор давления | Садко 107 |  | 2019 | 0,04..0,1 МПа |  | Pкпвз (А31) | КЦ | АСУ,А и ТМ (КЦ № 7)
233 | Сигнализатор давления | Садко 107 |  | 2018 | 0,09..0,5 МПа |  | PКПВ КВД (А61) | КЦ | АСУ,А и ТМ (КЦ № 7) | Уточнить номер
234 | Сигнализатор давления | Садко 107 |  | 2019 | 0,04..0,1 МПа |  | Pкпвз (А31) | КЦ | АСУ,А и ТМ (КЦ № 7)
23 | Манометр технический | МП4-УУ2 |  |  | 0..10 кгс/см2 | 1.5 | P в на выходе доохладителя | БКК 72 | АСУ,А и ТМ (КЦ № 7)
24 | Манометр технический | МП4-УУ2 |  |  | 0..10 кгс/см2 | 1.5 | P в на выходе адсорберов | БКК 72 | АСУ,А и ТМ (КЦ № 7)